## NAVODILO
Obrazec št: 16
PREDRAČUN
Predračun za predmet javnega naročila mora biti izpolnjen na priloženem obrazcu.
Ponudnik sestavi ponudbeni predračun tako, da v obrazec iz priloge vnese:
- | cene na enoto dela in materiala;
- | izračunano skupno ceno postavke;
- | izdelano rekapitulacijo vseh del;
- | izkazano skupno vrednost vseh del brez DDV in z DDV.
Cene za enoto vsebujejo vse stroške (materiala, dela in strojev, drobnega materiala in kala, režijskih pripravljalnih in zaključnih del, morebitne trošarine, takse, prispevke, uvozne dajatve, stroške embaliranja, nabave, prevoza, zavarovanja, ipd.) in davke, ki bi lahko nastali pri izvedbi tovrstnih del, zato jih izvajalec kot strokovnjak mora predvideti in vkalkulirati v ceno za enoto.
V priloženem predračunu je v nekaterih postavkah zaradi ustreznejšega opisa materialov ali opreme v informativne namene naveden tudi proizvajalec in tip materiala ali opreme. Navedba je zgolj informativne narave, potrebno je ponuditi tehnično enakovreden ali boljši material oz. opremo.
Ponudnik bo moral podati na vpogled in v potrditev vse materiale in elemente, predvidene za vgradnjo (vzorce) pred pričetkom gradnje. Brez potrditve vgradnja materialov in elementov ni dopustna, v primeru vgradnje nepotrjenih materialov in elementov, pa bo izvajalec na svoje stroške te materiale oz. elemente odstranil.
V končni ponudbeni ceni mora ponudnik zajeti tudi naslednje stroške (kjer niso ločeno opredeljeni, se šteje da so vključeni v ceno povezanih postavk):
- | vrednost vseh del po popisu s potrebnim materialom, predvidenega za vgradnjo z vsemi potrebnim veznim, pritrdilnim, drobnim in ostalim materialom, kjer je leta zahtevan, z dostavo, montažo in vsemi potrebnimi deli, vsa pripravljalna, zaključna in izvedbena dela, vsa pomožna dela za izvedbo pogodbenih del,
- | pripravljalnih del, organizacije, vodenja, ureditve, zaščite in varovanja gradbišča do primopredaje objekta,
- | izdelave in postavitve gradbiščne table v skladu z veljavno zakonodajo,
- | snemanja obstoječega stanja sosednjih objektov, okolice objekta in cestnih površin, ki jih bo uporabljal v času gradnje; kopijo posnetka (DVD oz. ustrezen nosilec podatkov, posnetek nultega stanja) je izvajalec dolžan dostaviti naročniku oziroma nadzorniku, v kolikor bo naročnik oz. nadzornik to zahteval,
- | režijskih delavcev, vodje del, vodje gradbišča in delovodje,
- | za izvedbo del preko rednega delovnega časa;
- | ureditve in varovanja skladiščne kapacitete za material tega naročila skozi celoten potek izvedbe del,
- | vsakodnevnega sprotnega čiščenja gradbišča,
- | deponij, odvozov gradbenih odpadkov z vsemi taksami,
- | črpanja podtalne vode za ves čas izvedbe,
- | izdelave ali najema in koriščenja, montaže in demontaže vseh delovnih ter zaščitnih odrov, ograj ipd.,
- | pridobitev vseh potrebnih dovoljenj za zaporo ceste ter stroški oglaševanja na lokalnem radiu vključno z vsemi manipulativni in ostali stroški (potrebna dovoljenja za dela ipd.), ki jih bo imel izvajalec pri izvedbi predmeta tega okvirnega sporazuma,
- | vsi morebitni manipulativni in ostali stroški, ki jih bo imel izvajalec pri izvedbi predmeta tega okvirnega sporazuma,
- | prevozov, raztovarjanja in skladiščenja na gradbišču ter notranjega transporta na gradbišču,
- | prostora za skupne sestanke z naročnikom,
- | prostora na gradbišču za nadzornika in naročnika,
- | izvedbe priključkov na omrežja, obratovalni stroške gradbišča, stroške energije, vode, TK priključkov, razsvetljave za nočno delo in morebitne ostale stroške v času gradnje,
- | izvedbe začasnih priključitev za potrebe nemotene oskrbe porabnikov s komunalnimi dobrinami,
- | zaključnih del na gradbišču z odvozom odvečnega materiala in stroške vzpostavitve prvotnega stanja,
- | vzdrževanja začasnih internih poti na gradbišču in stroške čiščenja javnih ter drugih poti in okolja izven gradbišča, ki jih bo onesnažil s svojimi vozili ali deli izvajalec ali njegov podizvajalec,
- | zavarovanja gradbišča v času izvedbe del in delavcev ter materiala na gradbišču v času izvajanja del, od začetka do predaje objekta,
- | vse stroške predpisanih ukrepov varstva pri delu in varstva pred požarom, ki jih mora izvajalec obvezno upoštevati ter stroške ureditve gradbišča in izvajanja skupnih ukrepov za zagotavljanje varnosti in zdravja na gradbišču v skladu z varnostnim načrtom,
- | za popravilo morebitnih škod, ki bi nastale na objektu, kot celoti oz. delu objekta, dovoznih cestah, zunanjem okolju, komunalnih vodih in priključkih po krivdi izvajalca,
- | povračilo škode, povzročene tretjim osebam ali odškodnine za poškodbe tretjih oseb,
- | vseh predpisanih kontrol materialov, atestov, certifikatov in garancij za materiale vgrajene v objekt, stroški nostrifikacije in meritev pooblaščenih institucij, potrebnih za uspešno primopredajo del, pri čemer morajo biti dokumenti obvezno prevedeni v slovenščino in nostrificirani s strani pooblaščene institucije v RS,
- | priprave in dobave delavniških risb, tehnoloških in ekonomskih elaboratov,
- | vse potrebne dokumentacije za pridobitev uporabnega dovoljenja ter ostalih morebitnih dovoljenj (dokazilo o zanesljivosti objekta, navodil za obratovanje in vzdrževanje, elaborat ravnanja z odpadki, ipd.), kjer bo naročnik to zahteval,
- | vseh potrebnih meritev za obratovanje objekta vključno s stroški priprave potrebnih shem, označitve opreme, ipd.,
- | izdelava merilnih rezultatov in priprava DZO vključno z vsemi izjavami o lastnostih, preizkusnih listih;
- | za popravilo morebitnih škod, ki bi nastale na objektih, dovoznih cestah, zunanjem okolju, komunalnih vodih in priključkih po krivdi izvajalca,
- | strokovne odprave vseh napak v zvezi s pogodbeno dogovorjenimi deli,
- | stroški pristojnega elektro distributerja za nadzor pri opravljanju del,
- | vzpostavitev mejnikov v kolikor jih izvajalec odstrani po svoji krivdi,
- | stroške ureditve nemotenih dostopov do nepremičnin v neposredni bližini gradbišča,
- | stroške pridobitve pisnih izjav lastnikov zemljišč, da je zemljišče po končanju del vrnjeno v prvotno stanje in da se strinja z izvedenimi deli vzpostavitve zemljišča v prvotno stanje,
- | vsi izkopi in transporti izkopanih materialov se obračunavajo po prostornini zemljine v raščenem stanju. Vsi zasipi materialov se obračunavajo po prostornini zemljine v vgrajenem in utrjenem stanju,
morebitni ne-našteti, a za izvedbo neobhodno potrebni ostali stroški.

## REKAPITULACIJA
OBJEKT: | Gradbeno vzdrževalna dela komunalne infrastrukture, ki jo ima v najemu Komunalno podjetje Velenje d. o. o.
REKAPITULACIJA
št. | Opis | Skupaj (EUR)
1 | Preddela_GV1 | 0
2 | Rušitveno odstranitvena dela_GV2 | 0
3 | Zemeljska dela_GV3 | 0
4 | Armirano betonska dela_GV4 | 0
5 | Asfalterska dela_GV5 | 0
6 | Tesarska dela_GV6 | 0
7 | Zidarsko fasaderska dela_GV7 | 0
8 | Slikopleskarska dela_GV8 | 0
9 | Kermičarska dela_GV9 | 0
10 | Kleparska dela_GV10 | 0
11 | Zunanja ureditev_GV11 | 0
12 | Kan_vod_top_GV12 | 0
13 | Zaključna dela_GV13 | 0
14 | Toplotna energija_GV14 | 0
15 | Vodovod, kanalizacija_GV15 | 0
16 | Vzdrževanje RV AB konstrukcij_GV16 | 0
17 | Skupne storitve_GV17 | 0
| SKUPAJ brez DDV | 0
| DDV ( 22%) | 0
| SKUPAJ z DDV | 0

## GV1_Preddela
Gradbeno vzdrževalna dela komunalne infrastrukture, ki jo ima v najemu Komunalno podjetje Velenje d. o. o.
zap.št. | ID IS 21 | N a z i v s e s t a v n i c e | EM | Okvirna količina za obdobje treh (3) let PE energetika | Okvirna količina za obdobje treh (3) let PE komunala | Okvirna količina za obdobje treh (3) let skupaj | Cena na enoto v EUR brez DDV | Okvirna vrednost za obdobje treh (3) let
|  |  |  | 1 | 2 | 3=1+2 | 4 | 5=3x4
1 | GRADBENO VZDRŽEVANJE - PREDDELA
1.1 |  | PREDDELA
1.1.1 | 234444 | Pridobitev elaborata začasne prometne ureditve s pridobitvijo soglasja upravljavca cest. | kos | 267 | 30 | 297 |  | 0
1.1.2 | 23447 | Priprava gradbišča: zavarovanje gradbišča (varovalno ograjo opozorilno vrvico, itd), odstranitev eventualnih ovir (ograj, stebričkov, grmičkov, živih mej, mejnikov, smetnjakov, klopi, betonskih korit, okrasnega drevja, drugih rastlin, prometnih znakov in ostalih označevalnih znakov), postavitev gradbiščne table, ureditev potrebnih dovozov, dostopov in ureditev delovnih platojev. Po končanih delih gradbišče pospraviti in vzpostaviti v prvotno stanje. | m2 | 1200 | 3100 | 4300 |  | 0
1.1.3 | 23459 | Dobava in vgradnja plastificirane mrežne ograje višine do 2 m, vključno s postavitvijo stebričkov v betonski točkovni temelj (na razdalji cca 3 m) fi 30, globine 80 z vsemi pomožnimi deli. | m | 9500 | 240 | 9740 |  | 0
1.1.4 | 23448 | Zakoličba obstoječih komunalnih vodov in zaščita teh vodov na celotni trasi ureditve infrastrukture. Izvedba križanj z obstoječimi komunalnimi vodi, izvedba - zaščita vzporednega poteka vodov in zaščita vodov skladno s soglasji (v skladu z detajli) in pod nadzorom upravljalca vodov vključno z obnovo opozorilnih trakov:
a | 23448/4 | - telekomunikacijski vodi (teleko, t-2, KRS, telemach); | kos | 65 | 240 | 305 |  | 0
b | 23448/5 | - elektro vod (SN in NN), javna razsvetljava; | kos | 90 | 290 | 380 |  | 0
c | 23448/6 | - zemeljskega plina v upravljanju upravljalca Plinovodi d. o. o.; | kos | 21 | 40 | 61 |  | 0
d | 23449/1 | - obstoječi prepusti; | kos | 48 | 65 | 113 |  | 0
e | 23449/1 | - trase signalnega kabla slo_žel (kabelske trase na progi). | kpl | 25 | 5 | 30 |  | 0
1.1.5 | 23450 | Izvedba križanj z vsemi neevidentiranimi vodi in zaščito istih skladno s soglasji ter pod nadzorom upravljavca vodov vključno z obnovo opozorilnih trakov. Katastrski posnetek v skladu z zbirnim katastrom podzemnih komun. vodov in vnos v GIS upravljavca. Obvezno priložiti fotografije vodov! | kos | 50 | 38 | 88 |  | 0
1.1.6 | 23454 | Kompletna izvedba zavarovanja in podpiranja obstoječega voda GJI z vsem potrebnim delom in materialom. | m | 30 | 95 | 125 |  | 0
1.1.7 | 23446 | Izdelava, postavitev in demontaža gradbenih profilov na mestih lomov, jaškov, odcepov, kolen (kanalizacija, vodovod, toplovod). | kos | 76 | 790 | 866 |  | 0
1.1.8 | 20309 | Ureditev provizorijev za prehod preko jarka v času gradnje v skladu s predpisi iz varstva pri delu z možnostjo prenosa in večkratno uporabo. | kom | 48 | 77 | 125 |  | 0
1.1.9 | 23451 | Kompletna izvedba odstranitve rušenja dreves z razžaganjem debla in vej, odstranitvijo panjev, nakladanje in odvoz na deponijo, vključno s stroški deponiranja:
a | 23451/1 | - drevesa debeline 10-20 cm | kos | 21 | 66 | 87 |  | 0
b | 23451/2 | - drevesa debeline 20-30 cm | kos | 15 | 40 | 55 |  | 0
c | 23451/3 | - drevesa debeline 30-40 cm | kos | 12 | 23 | 35 |  | 0
d | 23451/4 | - drevesa debeline nad 50 cm | kos | 12 | 11 | 23 |  | 0
1.1.10 | 23452 | Izvedba odstranitve - presaditve obstoječe zasaditve in ponovna zasaditev z vzpostavitvijo v prvotno stanje:
a | 23452/1 | - živa meja | m1 | 70 | 85 | 155 |  | 0
bb | 23453/1 | - grmovnice | kos | 274 | 60 | 334 |  | 0
c | 23453/2 | - drevnina | kos | 78 | 60 | 138 |  | 0
1.1.11 | 23454 | Kompletna izvedba varovanj stabilnosti ograj, drogov, drogov za telekomunikacijske vode in elektro vode, JR, omaric, itd. | kos | 55 | 47 | 102 |  | 0
1.1.12 | 23455 | Kompletna odstranitev droga javne razsvetljave in ostalih drogov ter postavitev nazaj, vključno z vsemi pomožnimi deli in materialom. | kos | 45 | 28 | 73 |  | 0
1.1.13 | 23456 | Varovanje obstoječega objekta (nadstreška/ute/montažnega objekta, ...) vključno s sanacijo morebitnih poškodb. | kpl | 30 | 5 | 35 |  | 0
1.1.14 | 23458 | Kompletna izvedba prevezave novozgrajenega cevovoda (vodovoda/toplovoda/kanalizacija) na obstoječo komunalno infrastrukturo z vsemi potrebnimi deli, zatesnitvami, obvestili krajanov, zaporo voda, itd. | kpl | 33 | 5 | 38 |  | 0
1.1.15 | 23460 | Kompletna izvedba zaščite gradbene jame / brežine s PVC zaščitno folijo, vključno z dobavo vsega potrebnega materiala in vsem potrebnim delom. | m2 | 600 | 420 | 1020 |  | 0
1.1.16 | 23461 | Zaščita opreme in inštalacij s filcom in PVC folijami vključno z leseno podkonstrukcijo. | m2 | 400 | 150 | 550 |  | 0
1.1.17 | 23463 | Demontaža obstoječe JVO- jeklene varnostne ograje z odvozom s hranjenjem in ponovna montaža le te z vsem potrebnim delom in materialom. | m | 45 | 50 | 95 |  | 0
1.1.18 | 23464 | Demontaža obstoječe JVO-jeklene varnostne ograje z odvozom na deponijo vključno s plačilom vseh potrebnih taks. | m | 25 | 50 | 75 |  | 0
1.1.19 | 23465 | Dobava in vgradnja jeklene varnostne ograje-JVO z krožnimi zaključnicami (nova ograja naj bo takšna kot je bila stara) vključno z vsem potrebnim delom in materialom. | m | 25 | 50 | 75 |  | 0
1.1.20 | 23462 | Izvedba podboja (prehoda) pod obstoječimi opornimi zidovi ( betonskih/kamnitih škarp, temelji, …), vključno z varovanjem in sanacijo ob morebitnih poškodbah ter vsem potrebnim delom in materialom za vzpostavitev v prvotno stanje. | kos | 21 | 27 | 48 |  | 0
1 | Skupaj gradbeno vzdrževanje 1 - PREDDELA | [6 empty] | 0

## GV2_Rušitveno odstranitvena del
Gradbeno vzdrževalna dela komunalne infrastrukture, ki jo ima v najemu Komunalno podjetje Velenje d. o. o.
zap.št. | ID IS 21 | N a z i v s e s t a v n i c e | EM | Okvirna količina za obdobje treh (3) let PE energetika | Okvirna količina za obdobje treh (3) let PE komunala | Okvirna količina za obdobje treh (3) let skupaj | Cena na enoto v EUR brez DDV | Okvirna vrednost za obdobje treh (3) let
|  |  |  | 1 | 2 | 3=1+2 | 4 | 5=3x4
2 | GRADBENO VZDRŽEVANJE - RUŠITVENO ODSTRANITVENA DELA
2.1 |  | RUŠITVENO ODSTRANITVENA DELA
2.1.1 | 23468 | Rušenje in odstranitev izravnalega naklonskega tlaka iz betonskega estriha z odvozom na urejeno deponijo vključno s plačilom vseh potrebnih taks. | m2 | 230 | 405 | 635 |  | 0
2.1.2 | 23475 | Kompletna izvedba rušenja vseh vrst betonov/ armiranih betonov z nakladanjem in odvozom na pooblaščeno deponijo, vključno s plačilom vseh potrebnih taks. | m3 | 536 | 75 | 611 |  | 0
2.1.3 | 23476 | Diamantno rezanje vseh vrst betonov/armiranih betonov, konstrukcij (plošče, stene, itd) globine nad 20 cm. | m | 20 | 64 | 84 |  | 0
2.1.4 | 23477 | Diamantno rezanje vseh vrst betonov/armiranih betonov, konstrukcij (plošče, stene, itd.) globine do 20 cm. | m | 20 | 95 | 115 |  | 0
2.1.5 | 23466 | Kompletna izvedba (strojni izkop in rušenje) - odstranitve obstoječih revizijskih PE/PP ali jaškov drugega materiala, različnih dimenzij, prerezov, globine nad 2 m, z nakladanjem in odvozom na deponijo k registriranemu zbiralcu tovrstnih odpadkov vključno s plačilom vseh potrebnih taks. | kos | 16 | 15 | 31 |  | 0
2.1.6 | 23467 | Kompletna izvedba (strojni izkop in rušenje) - odstranitve obstoječih revizijskih PE/PP ali jaškov drugega materiala, različnih dimenzij, prerezov, globine do 2 m, z nakladanjem in odvozom na deponijo k registriranemu zbiralcu tovrstnih odpadkov vključno s plačilom vseh potrebnih taks. | kos | 16 | 15 | 31 |  | 0
2.1.7 | 23469 | Kompletna izvedba (strojni izkop in rušenje) - odstranitve obstoječih revizijskih betonskih/armiran obetonskih, različnih dimenzij, prerezov, globine nad 2 m, z nakladanjem in odvozom na deponijo k registriranemu zbiralcu tovrstnih odpadkov vključno s plačilom vseh potrebnih taks. | kos | 3 | 17 | 20 |  | 0
2.1.8 | 23470 | Kompletna izvedba (strojni izkop in rušenje) - odstranitve obstoječih revizijskih betonskih/armirano betonskih različnih dimenzij, prerezov, globine do 2 m, z nakladanjem in odvozom na deponijo k registriranemu zbiralcu tovrstnih odpadkov vključno s plačilom vseh potrebnih taks. | kos | 3 | 38 | 41 |  | 0
2.1.9 | 23471 | Kompletna izvedba (strojni izkop in rušenje) odstranitve obstoječih PVC, PE, PP ali cevi drugega materiala cevi (duktil, itd) nad DN250 mm, z nakladanjem in odvozom na deponijo k registriranemu zbiralcu tovrstnih odpadkov vključno s plačilom vseh potrebnih taks. | m1 | 3 | 190 | 193 |  | 0
2.1.10 | 23472 | Kompletna izvedba (strojni izkop in rušenje) odstranitve obstoječih PVC, PE, PP ali cevi drugega materiala cevi (duktil, itd) do DN250mm, z nakladanjem in odvozom na deponijo k registriranemu zbiralcu tovrstnih odpadkov vključno s plačilom vseh potrebnih taks. | m1 | 0 | 75 | 75 |  | 0
2.1.11 | 23474 | Kompletna izvedba (strojni izkop in rušenje) odstranitev obstoječih betonskih/armiranobetonskih cevi do/in DN300 mm, z nakladanjem in odvozom na deponijo k registriranemu zbiralcu tovrstnih odpadkov vključno s plačilom vseh potrebnih taks. | m1 | 0 | 185 | 185 |  | 0
2.1.12 | 23473 | Kompletna izvedba (strojni izkop in rušenje) odstranitev obstoječih betonskih/armiranobetonskih cevi nad DN 300 z nakladanjem in odvozom na deponijo k registriranemu zbiralcu tovrstnih odpadkov vključno s plačilom vseh potrebnih taks. | m1 | 0 | 90 | 90 |  | 0
2.1.13 | 23482 | Kompletna izvedba rušenja vseh vrst robnikov na betonski podlagi z odvozom na komunalno urejeno deponijo, vključno s plačilom vseh potrebnih taks. | m | 1622 | 500 | 2122 |  | 0
2.1.14 | 23478 | Rušenje obstoječe utrditve iz betonskih tlakovcev s čiščenjem in deponiranjem na stran za kasnejšo uporabo ter ponovna postavitev istih na dobavljen, planiran in utrjen pesek 0-5 mm v debelini 2 cm. | m2 | 855 | 990 | 1845 |  | 0
2.1.15 | 23479 | Rušenje obstoječe utrditve iz betonskih tlakovcev z odvozom na pooblaščeno deponijo, vključno s plačilom vseh potrebnih taks. | m2 | 435 | 720 | 1155 |  | 0
2.1.16 | 23480 | Rušenje vseh vrst obstoječih betonskih plošč (travnih, pohodnih, pranih) s čiščenjem in deponiranjem na stran za ponovno postavitev, ter ponovna postavitev le teh na dobavljen, planiran in utrjen pesek 0-5 mm v debelini 2 cm. | m2 | 180 | 290 | 470 |  | 0
2.1.17 | 23481 | Rušenje vseh vrst obstoječih betonskih plošč (travnih, pohodnih, pranih) z odvozom na pooblaščeno deponijo, vključno s plačilom vseh potrebnih taks. | m2 | 71 | 330 | 401 |  | 0
2.1.18 | 20302 | Odstranitev granitnih kock z odlaganjem na stran za kasnejšo uporabo; po končanih delih priprava podlage ter čiščenje in polaganje granitnih kock. | m2 | 45 | 70 | 115 |  | 0
2.1.19 | 20303 | Odstranitev granitnih kock; po končanih delih priprava betonske podlage iz betona kakovosti C 16/20 v debelini 10 cm ter dobava in polaganje novih granitnih kock. | m2 | 45 | 60 | 105 |  | 0
2 | Skupaj gradbeno vzdrževanje 2 - RUŠITVENO ODSTRANITVENA DELA | [6 empty] | 0

## GV3_Zemeljska dela
Gradbeno vzdrževalna dela komunalne infrastrukture, ki jo ima v najemu Komunalno podjetje Velenje d. o. o.
zap.št. | ID IS 21 | N a z i v s e s t a v n i c e | EM | Okvirna količina za obdobje treh (3) let PE energetika | Okvirna količina za obdobje treh (3) let PE komunala | Okvirna količina za obdobje treh (3) let skupaj | Cena na enoto v EUR brez DDV | Okvirna vrednost za obdobje treh (3) let
|  |  |  | 1 | 2 | 3=1+2 | 4 | 5=3x4
3 | GRADBENO VZDRŽEVANJE - ZEMELJSKA DELA
3.1 |  | ZEMELJSKA DELA
Vsi izkopi in transporti izkopanih materialov se obračunajo po prostornini zemljine v raščenem stanju. Vsi zasipi materialov se obračunajo po prostornini zemljine v vgrajenem in utrjenem stanju.
3.1.1 | 23483 | Odriv humusa - zemljina I. in II. ktg. v debelini 20 cm na gradbiščno deponijo za kasnejšo uporabo. | m3 | 2800 | 145 | 2945 |  | 0
3.1.2 | 23484 | Kombiniran (strojno - ročni) izkop mat. III. in IV. ktg (GNG Norme) za pripravo jarka za polaganje cevovoda z odvozom na začasno/gradbiščno deponijo, vključno s potrebnim morebitnim črpanjem vode iz gradbene jame. | m3 | 2656 | 720 | 3376 |  | 0
3.1.3 | 23485 | Kombiniran (strojno - ročni) izkop mat. III. in IV. ktg (GNG Norme) za pripravo jarka za polaganje cevovoda z odmetom na rob gradbene jame, vključno s potrebnim morebitnim črpanjem vode iz gradbene jame. | m3 | 9258 | 1455 | 10713 |  | 0
3.1.4 | 23486 | Strojni izkop mat. V. ktg (GNG Norme) za pripravo jarka za polaganje cevovoda z nakladanjem in odvozom materiala na pooblaščeno deponijo s plačilom vseh potrebnih taks ter vključno s potrebnim morebitnim črpanje vode iz gradbene jame. | m3 | 75 | 840 | 915 |  | 0
3.1.5 | 23487 | Ročni izkop v terenu III. - IV. ktg z odmetom na rob gradbene jame, de z odvozom na gradbiščno deponijo. | m3 | 3284 | 33 | 3317 |  | 0
3.1.6 | 23488 | Strojni zasip jarka z izkopanim materialom (odloženim na robu gradbene jame) III. in IV. kat., s strojnim komprimiranjem z lahkimi komprimacijskimi sredstvi v plasteh po 30 cm do naravne zbitosti tal. | m3 | 9258 | 1020 | 10278 |  | 0
3.1.7 | 23489 | Strojni zasip jarka z izkopanim materialom III. in IV. kat., vključno z dovozom iz stranskih deponij in začasne/gradbiščne deponije, s strojnim komprimiranjem z lahkimi komprimacijskimi sredstvi v plasteh po 30 cm do naravne zbitosti tal. | m3 | 2656 | 590 | 3246 |  | 0
3.1.8 | 23490 | Ročni zasip jarka z lahkimi komprimacijskimi sredstvi v plasteh po 30 cm do naravne zbitosti tal. | m3 | 3284 | 590 | 3874 |  | 0
3.1.9 | 23504 | Izvedba obsipa in nadsutja cevi z zmrzlinsko odpornim peščenim materialom, vključno z dobavo materiala granulacije 0-4 mm in utrjevanjem bokov cevi, utrjevanje z lahko komprimacijsko mehanizacijo. Debelina nadsutja cevi je 20 cm. | m3 | 480 | 320 | 800 |  | 0
3.1.10 | 23505 | Izvedba obsipa in nadsutja cevi z zmrzlinsko odpornim peščenim materialom, vključno z dobavo materiala granulacije 4-8 mm in utrjevanjem bokov cevi, utrjevanje z lahko komprimacijsko mehanizacijo. Debelina nadsutja cevi je 20 cm. | m3 | 160 | 45 | 205 |  | 0
3.1.11 | 23506 | Izvedba obsipa in nadsutja cevi z zmrzlinsko odpornim peščenim materialom, vključno z dobavo materiala granulacije 8-16 mm in utrjevanjem bokov cevi, utrjevanje z lahko komprimacijsko mehanizacijo. Debelina nadsutja cevi je 20 cm. | m3 | 85 | 210 | 295 |  | 0
3.1.12 | 23496 | Dobava, vgarajevanje s planiranjem in utrjevanjem mehansko stabiliziranega zmrzlinsko odpornega tamponskega materiala TD32 kot nosilni sloj pod povoznimi površinami, vključno z valjanjem do predpisane zbitosti. Kamniti agregat pred vgradnjo ne sme imeti več kot 5% finih delcev (velikost zrnc pod 0,063 mm) po vgradnji pa ne več kot 8%. | m3 | 1850 | 184 | 2034 |  | 0
3.1.13 | 23497 | Dobava, vgarajevanje s planiranjem in utrjevanjem mehansko stabiliziranega zmrzlinsko odpornega tamponskega materiala TD 64 kot nosilni sloj pod povoznimi površinami, vključno z valjanjem do predpisane zbitosti. Kamniti agregat pred vgradnjo ne sme imeti več kot 5% finih delcev (velikost zrnc pod 0,063 mm) po vgradnji pa ne več kot 8%. | m3 | 1040 | 970 | 2010 |  | 0
3.1.14 | 23498 | Dobava, vgarajevanje s planiranjem in utrjevanjem mehansko stabiliziranega zmrzlinsko odpornega tamponskega materiala TD 125 kot nosilni sloj pod povoznimi površinami, vključno z valjanjem do predpisane zbitosti. Kamniti agregat pred vgradnjo ne sme imeti več kot 5% finih delcev (velikost zrnc pod 0,063 mm) po vgradnji pa ne več kot 8%. | m3 | 450 | 970 | 1420 |  | 0
3.1.15 | 23499 | Dobava, vgarajevanje s planiranjem in utrjevanjem mehansko stabiliziranega zmrzlinsko odpornega tamponskega materiala TD 150 kot nosilni sloj pod povoznimi površinami, vključno z valjanjem do predpisane zbitosti. Kamniti agregat pred vgradnjo ne sme imeti več kot 5% finih delcev (velikost zrnc pod 0,063 mm) po vgradnji pa ne več kot 8%. | m3 | 450 | 630 | 1080 |  | 0
3.1.16 | 23500 | Dobava, vgarajevanje s planiranjem in utrjevanjem mehansko stabiliziranega zmrzlinsko odpornega tamponskega materiala TD 300 kot nosilni sloj pod povoznimi površinami, vključno z valjanjem do predpisane zbitosti. Kamniti agregat pred vgradnjo ne sme imeti več kot 5% finih delcev (velikost zrnc pod 0,063 mm) po vgradnji pa ne več kot 8%. | m3 | 300 | 280 | 580 |  | 0
3.1.17 | 23501 | Dobava in vgrajevanje peščene posteljice (z zmrzlinsko odpornim peščenim materialom) granulacije 0-4 mm z utrjevanjem in izravnavo. Debelina posteljice je 10 cm. | m3 | 350 | 220 | 570 |  | 0
3.1.18 | 23502 | Dobava in vgrajevanje peščene posteljice (z zmrzlinsko odpornim peščenim materialom) granulacije 4-8 mm z utrjevanjem in izravnavo. Debelina posteljice je 10 cm. | m3 | 80 | 45 | 125 |  | 0
3.1.19 | 23503 | Dobava in vgrajevanje peščene posteljice (z zmrzlinsko odpornim peščenim materialom) granulacije 8-16 mm z utrjevanjem in izravnavo. Debelina posteljice je 10 cm vključno z dobavo materiala. | m3 | 55 | 40 | 95 |  | 0
3.1.20 | 23507 | Dobava in vgrajevanje drenažnega peska 16-32 mm. | m3 | 85 | 250 | 335 |  | 0
3.1.21 | 23492 | Ureditev brežin cestnega nasipa, humusiranje, utrditev in zatravitev ob dodajanju umetnega gnojila. | m2 | 250 | 620 | 870 |  | 0
3.1.22 | 23493 | Ureditev brežin (škarpiranje) v naklonu, nakladanje in odvoz na deponijo. | m2 | 160 | 580 | 740 |  | 0
3.1.23 | 23491 | Humusiranje po končanih delih s predhodno odstranjenim humusom v deb. 20cm in zatravitev humusiranih površin s travnim semenom ob dodajanju umetnega gnojila. | m2 | 31030 | 1130 | 32160 |  | 0
3.1.24 | 23494 | Planiranje dna gradbene jame. | m2 | 1300 | 315 | 1615 |  | 0
3.1.25 | 23495 | Ureditev, izravnava planuma temeljnih tal. | m2 | 900 | 250 | 1150 |  | 0
3.1.26 | 20410 | Strojno nakladanje in odvoz odvečnega materiala na deponijo k registriranemu zbiralcu tovrstnih odpadkov vključno s plačilom vseh potrebnih taks. | m3 | 3780 | 1620 | 5400 |  | 0
3.1.27 | 20337 | Ročni transport zemlje ter ostalega gradbenega materiala na območju gradbišča (zaradi nedostopnosti). | m3 | 360 | 77 | 437 |  | 0
3 | Skupaj gradbeno vzdrževanje 3 - ZEMELJSKA DELA | [6 empty] | 0

## GV4_Armirano betonska dela
Gradbeno vzdrževalna dela komunalne infrastrukture, ki jo ima v najemu Komunalno podjetje Velenje d. o. o.
zap.št. | ID IS 21 | N a z i v s e s t a v n i c e | EM | Okvirna količina za obdobje treh (3) let PE energetika | Okvirna količina za obdobje treh (3) let PE komunala | Okvirna količina za obdobje treh (3) let skupaj | Cena na enoto v EUR brez DDV | Okvirna vrednost za obdobje treh (3) let
|  |  |  | 1 | 2 | 3=1+2 | 4 | 5=3x4
4 | GRADBENO VZDRŽEVANJE - ARMIRANO BETONSKA DELA
4.1 |  | ARMIRANO BETONSKA DELA
4.1.1 | 23510 | Dobava in vgraditev podložnega betona C8/10 z vsem potrebnim delom in materialom. | m3 | 81 | 50 | 131 |  | 0
4.1.2 | 23511 | Dobava in vgraditev podložnega betona C12/15 z vsem potrebnim delom in materialom. | m3 | 100 | 78 | 178 |  | 0
4.1.3 | 23512 | Dobava in vgraditev betona C16/20 z vsem potrebnim delom in materialom. | m3 | 130 | 70 | 200 |  | 0
4.1.4 | 23513 | Dobava in vgradnja betona C20/25 z vsem potrebnim delom in materialom. | m3 | 140 | 70 | 210 |  | 0
4.1.5 | 23514 | Dobava in vgradnja betona C25/30 z vsem potrebnim delom in materialom. | m3 | 250 | 120 | 370 |  | 0
4.1.6 | 23515 | Dobava in vgradnja betona C30/37 z vsem potrebnim delom in materialom. | m3 | 150 | 80 | 230 |  | 0
4.1.7 | 2039 | Dabava in vgradnja mikroarmiranega betona tlačne trdnosti C20/25 za izvedbo tlakov, sloj debeline 5-10 cm. | m2 | 14 | 20 | 34 |  | 0
4.1.8 | 23518 | Dabava in vgradnja mikroarmiranega betona tlačne trdnosti C25/30 za izvedbo tlakov, sloj debeline 5-10 cm. | m2 | 10 | 30 | 40 |  | 0
4.1.9 | 23523 | Dobava, vgrajevanje in izdelava betonske posteljice iz betona C12/15 z izravnavo. Debelina posteljice je 15 cm. | m3 | 5 | 78 | 83 |  | 0
4.1.10 | 23525 | Dobava, vgrajevanje in izdelava betonskega nadsutja/obsipa cevi iz betona C12/15, 15 cm nad temenom cevi. | m3 | 5 | 80 | 85 |  | 0
4.1.11 | 23526 | Kompletna izvedba obbetoniranja cevi z betonom C16/20 v debelini 15 cm, vključno z dobavo materiala in vsem potrebnim delom. | m3 | 10 | 70 | 80 |  | 0
4.1.12 | 23527 | Kompletna izvedba obbetoniranja cevi z betonom C20/25 v debelini 15 cm, vključno z dobavo materiala in vsem potrebnim delom. | m3 | 10 | 70 | 80 |  | 0
4.1.13 | 23528 | Kompletna izvedba obbetoniranja cevi z betonom C25/30 v debelini 15 cm, vključno z dobavo materiala in vsem potrebnim delom. | m3 | 10 | 120 | 130 |  | 0
4.1.14 | 23529 | Kompletna izvedba obbetoniranja cevi z betonom C30/37 v debelini 15 cm, vključno z dobavo materiala in vsem potrebnim delom. | m3 | 10 | 80 | 90 |  | 0
4.1.15 | 23516 | Izdelava naklonskega betona (dobava in vgradnja betona po postavkah za material). | m2 | 55 | 50 | 105 |  | 0
4.1.16 | 20380 | Premaz betonskega tlaka z akril nepralno barvo za beton. | m2 | 231 | 200 | 431 |  | 0
4.1.17 | 23524 | Dobava in vgradnja dodatkov za doseganje različnih kvalitet betona (npr.: zmrzlinsko odporen beton, vodonepropusten, itd). | m3 | 48 | 110 | 158 |  | 0
4.1.18 | 23509 | Dobava/izdelava in vgradnja AB venca za vgradnjo cestne kape v povoznih povšinah. | kos | 9 | 55 | 64 |  | 0
4.1.19 | 23508 | Kompletna izvedba obnove ali izdelava vtočnih in iztočnih glav na prepustih z varovanjem brežin, vključno z vsem potrebnim delom in materialom. Ureditev se izvede s kamnito oblogo; kamen v betonu. Velikost kamnov cca. 30 cm; beton C25/30. Velikost površine tlakovanja 1,5x1,5 m. | kos | 16 | 10 | 26 |  | 0
4.1.20 | 23517 | Kompet dobava in izvedba zidu jaška/ toplovodne kinete, ipd, debeline 20 cm iz betonskih zidakov 19x19x39 v cementni malti 1:4, z vsemi pomožnimi in pripravljalni deli. | m2 | 640 | 0 | 640 |  | 0
4.1.21 | 23519 | Dobava in vgradnja tesnilnih trakov/ pločevin v delovne stike betona. | m | 50 | 42 | 92 |  | 0
4.1.22 | 23521 | Dobava, razrez, krivljenje in vgradnja rebrastih armaturnih palic, kvalitete S500, premera do fi12 mm. | kg | 7200 | 150 | 7350 |  | 0
4.1.23 | 23520 | Dobava, razrez, krivljenje in vgradnja rebrastih armaturnih palic, kvalitete S500, premera nad fi12 mm. | kg | 6200 | 200 | 6400 |  | 0
4.1.24 | 23522 | Dobava, razrez in vgradnja armaturnih mrež kvalitete S500. | kg | 2500 | 200 | 2700 |  | 0
4 | Skupaj gradbeno vzdrževanje 4 - ARMIRANO BETONSKA DELA | [6 empty] | 0

## GV5_Asfalterska dela
Gradbeno vzdrževalna dela komunalne infrastrukture, ki jo ima v najemu Komunalno podjetje Velenje d. o. o.ž
zap.št. | ID IS 21 | N a z i v s e s t a v n i c e | EM | Okvirna količina za obdobje treh (3) let PE energetika | Okvirna količina za obdobje treh (3) let PE komunala | Okvirna količina za obdobje treh (3) let skupaj | Cena na enoto v EUR brez DDV | Okvirna vrednost za obdobje treh (3) let
|  |  |  | 1 | 2 | 3=1+2 | 4 | 5=3x4
5 | GRADBENO VZDRŽEVANJE - ASFALTERSKA DELA
5.1 |  | ASFALTERSKA DELA
5.1.1 | 23531 | Dobava in vgrajevanje asfalta, nosilni sloj bituminizirani drobir AC22 base B70/100 A3 v debelini 5 cm, vključno z emulzijo za sprijemnost z obstoječim cestiščem. Izvedba po zahtevi upravljalca ceste. | m2 | 1850 | 1900 | 3750 |  | 0
5.1.2 | 23532 | Dobava in vgrajevanje asfalta: obrabni sloj bituminizirani beton AC8 surf B70/100 A3 v debelini 3 cm, vključno z emulzijo za sprijemnost z obstoječim cestiščem. Izvedba po zahtevi upravljalca ceste. | m2 | 1590 | 1950 | 3540 |  | 0
5.1.3 | 23533 | Dobava in vgrajevanje asfalta: obrabni sloj bituminizirani beton AC11 surf B70/100 A3 v debelini 3 cm, vključno z emulzijo za sprijemnost z obstoječim cestiščem. Izvedba po zahtevi upravljalca ceste. | m2 | 850 | 890 | 1740 |  | 0
5.1.4 | 23534 | Dobava in vgrajevanje asfalta: nosilni sloj bituminizirani drobir AC22 base B70/100 A3 v debelini 6 cm, vključno z emulzijo za sprijemnost z obstoječim cestiščem. Izvedba po zahtevi upravljalca ceste. | m2 | 850 | 920 | 1770 |  | 0
5.1.5 | 23535 | Dobava in vgrajevanje asfalta: in obrabni sloj bituminizirani beton AC8 surf B70/100 A3 v debelini 4 cm, vključno z emulzijo za sprijemnost z obstoječim cestiščem. Izvedba po zahtevi upravljalca ceste. | m2 | 620 | 920 | 1540 |  | 0
5.1.6 | 23536 | Dobava in vgrajevanje asfalta: in obrabni sloj bituminizirani beton AC11 surf B70/100 A3 v debelini 4 cm, vključno z emulzijo za sprijemnost z obstoječim cestiščem. Izvedba po zahtevi upravljalca ceste. | m2 | 520 | 800 | 1320 |  | 0
5.1.7 | 23537 | Dobava in vgrajevanje asfalta: v cestišču, nosilni sloj AC 22 base B50/70 A4 debeline 5 cm, vključno z emulzijo za sprijemnost z obstoječim cestiščem. Izvedba po zahtevi upravljalca ceste. | m2 | 1850 | 1100 | 2950 |  | 0
5.1.8 | 23583 | Dobava in vgrajevanje asfalta: zaključni sloj AC 8 surf B50/70 A4 v debelini 3 cm, vključno z emulzijo za sprijemnost z obstoječim cestiščem. Izvedba po zahtevi upravljalca ceste. | m2 | 100 | 1100 | 1200 |  | 0
5.1.9 | 23539 | Dobava in vgrajevanje asfalta: zaključni sloj AC 11 surf B50/70 A4 v debelini 3 cm, vključno z emulzijo za sprijemnost z obstoječim cestiščem. Izvedba po zahtevi upravljalca ceste. | m2 | 620 | 1100 | 1720 |  | 0
5.1.10 | 23540 | Dobava in vgrajevanje asfalta: v cestišču, nosilni sloj AC 22 base B50/70 A4 debeline 6 cm, vključno z emulzijo za sprijemnost z obstoječim cestiščem. Izvedba po zahtevi upravljalca ceste. | m2 | 400 | 1210 | 1610 |  | 0
5.1.11 | 23541 | Dobava in vgrajevanje asfalta: zaključni sloj AC 8 surf B50/70 A4 v debelini 4 cm, vključno z emulzijo za sprijemnost z obstoječim cestiščem. Izvedba po zahtevi upravljalca ceste. | m2 | 300 | 1210 | 1510 |  | 0
5.1.12 | 23542 | Dobava in vgrajevanje asfalta: zaključni sloj AC 11 surf B50/70 A4 v debelini 4 cm, vključno z emulzijo za sprijemnost z obstoječim cestiščem. Izvedba po zahtevi upravljalca ceste. | m2 | 300 | 1210 | 1510 |  | 0
5.1.13 | 23543 | Dobava in vgrajevanje enoslojnega asfalta na hodniku za pešce (pločnik), zaključni sloj AC 4 surf B70/100 A5 v debelini 3 cm. | m2 | 250 | 640 | 890 |  | 0
5.1.14 | 23544 | Kompletna izvedba čiščenja in pobrizg z bitumensko emulzijo 0,6kg/m2. | m2 | 800 | 3840 | 4640 |  | 0
5.1.15 | 23545 | Dobava in polaganje geotekstila natezne trdnosti od 12 do 14 kN/m. | m2 | 250 | 2105 | 2355 |  | 0
5.1.16 | 23546 | Izdelava mulde širine 0,5 m v enaki sestavi kot zgornji ustroj vozišča | m | 120 | 615 | 735 |  | 0
5.1.17 | 23547 | Izdelave bankine, berme iz gramoza ali naravno zdrobljenega kamnitega materiala, široke 0,50 do 1,0 m, debeline 10 cm. | m3 | 45 | 145 | 190 |  | 0
5.1.18 | 23548 | Izdelava izravnalne plasti iz drobljenca v povprečni debelini do 5 cm - grediranje | m2 | 120 | 2140 | 2260 |  | 0
5.1.19 | 23530 | Rezanje asfalta. | m1 | 10800 | 3000 | 13800 |  | 0
5.1.20 | 23551 | Kompletna izvedba rezkanja krovne plasti v debelini 4 cm z odvozom na deponijo/začasno deponijo, vključno z dovozom na gradbišče in vgradnjo kot tamponski material. | m3 | 450 | 180 | 630 |  | 0
5.1.21 | 23552 | Kompletna izvedba rezkanja krovne plasti z odvozom na pooblaščeno deponijo, vključno s plačilom vseh potrebnih taks. | m2 | 200 | 110 | 310 |  | 0
5.1.22 | 23549 | Strojni izkop (rušenje) asfaltnih površine neglede na sestavo in debelino, z nakladanjem na kamion, odvoz na deponijo ali začasno deponijo, kjer se izkopani asfalt zmelje in vgradi nazaj kot tamponski zasip, vključno z dovozom iz deponije. | m2 | 1580 | 2150 | 3730 |  | 0
5.1.23 | 23550 | Strojni izkop (rušenje) asfaltnih površin neglede na sestavo in debelino, z nakladanjem na kamion, odvoz na pooblaščeno deponijo, vključno s plačilom vseh potrebnih taks. | m2 | 1500 | 2130 | 3630 |  | 0
5 | Skupaj gradbeno vzdrževanje 5 - ASFALTERSKA DELA | [6 empty] | 0

## GV6_Tesarska dela
Gradbeno vzdrževalna dela komunalne infrastrukture, ki jo ima v najemu Komunalno podjetje Velenje d. o. o.
zap.št. | ID IS 21 | N a z i v s e s t a v n i c e | EM | Okvirna količina za obdobje treh (3) let PE energetika | Okvirna količina za obdobje treh (3) let PE komunala | Okvirna količina za obdobje treh (3) let skupaj | Cena na enoto v EUR brez DDV | Okvirna vrednost za obdobje treh (3) let
|  |  |  | 1 | 2 | 3=1+2 | 4 | 5=3x4
6 | GRADBENO VZDRŽEVANJE - TESARSKA DELA
6.1 |  | TESARSKA DELA
6.1.1 | 23560 | Dobava, montaža in demontaža enostranskega opaža vključno s podpiranjem (vertikalni/horizontalni). | m2 | 650 | 192 | 842 |  | 0
6.1.2 | 23561 | Dobava, montaža in demontaža dvostranskega opaža vključno s podpiranjem (vertikalni/horizontalni). | m2 | 650 | 230 | 880 |  | 0
6.1.3 | 23556 | Odstranitev obstoječih vratnih kril in okvirjev z odvozom na urejeno komunalno deponijo in plačilom vseh potrebnih taks. | kos | 30 | 20 | 50 |  | 0
6.1.4 | 20357 | Postavitev cevnega zaščitnega odra. | m2 | 1250 | 480 | 1730 |  | 0
6.1.5 | 23557 | Kompletna izvedba (dobava in vgradnja) opaženja gradbene jame z opažem, montažnimi opaži, zagatnicami oz. tehnologija po izbiri izvajalca za razpiranje gradbene jame , vključno z odstranitvijo po končanih delih. | m2 | 300 | 615 | 915 |  | 0
6.1.6 | 20340 | Komplet izvedba opaža talne in krovne plošče. | m2 | 2800 | 140 | 2940 |  | 0
6.1.7 | 23563 | Izdelava in montaža eno ali dvostranskega, ravnega ali krožnega opaža pri rekonstrukcijah-obnovi komunalnih objektov za zapiranje odprtin in izvedbo podaljškov-nadzidkov, varnostnih ograj in podobno, vključno z vsemi podporami in pomožnim materialom. | m2 | 30 | 350 | 380 |  | 0
6.1.8 | 23558 | Dobava in postavitev gradbenega odra do višine 3,0 m in demontaža po končanih delih. | m | 100 | 735 | 835 |  | 0
6.1.9 | 23559 | Montaža in demontaža prevoznega odra. | kpl | 10 | 1 | 11 |  | 0
6.1.10 | 20392 | Čiščenje lesnih okenskih okvirjev in kril 60x50 2x premaz z zaščitno barvo za les. | kos | 32 | 44 | 76 |  | 0
6.1.11 | 20864 | Komplet 2x barvanje, vidnih lesenih elemntov z zaščitno barvo za les, barva premaza po izbiri naročnika. | m2 | 110 | 190 | 300 |  | 0
6.1.12 | 23553 | Kompletna izvedba znižanja PE, PP; betonskega, AB revizijskega jaška, z vsem potrebnim delom in materialom ter odvozom odpadnega materiala na urejeno deponijo, vključno s plačilom vseh potrebnih taks. | kos | 3 | 38 | 41 |  | 0
6.1.13 | 23554 | Kompletna izvedba dviga jaška PE, PP, betonskega, AB jaška (kanalizacijski, vodovodni, toplovodni) z vsem potrebnima delom in materialom. | kos | 3 | 32 | 35 |  | 0
6.1.14 | 23555 | Kompletna izvedba notranje fine obdelave sten, priključkov in dna betonskega jaška (kanalizacijskega, vodovodnega, toplovodnega) z vodotesnimi materiali (kot npr. Hidrozat) vključno z vsem potrebnim delom in dobavo materiala. | kos | 12 | 50 | 62 |  | 0
6.1.15 | 23562 | Izvedba vidnih robov s trikotnimi letvami, vključno z dobavo materiala in po končanih delih z odstranitvijo. | m1 | 60 | 95 | 155 |  | 0
6 | Skupaj gradbeno vzdrževanje 6 - TESARSKA DELA | [6 empty] | 0

## GV7_Zidarsko_fasaderska dela
Gradbeno vzdrževalna dela komunalne infrastrukture, ki jo ima v najemu Komunalno podjetje Velenje d. o. o.
zap.št. | ID IS 21 | N a z i v s e s t a v n i c e | EM | Okvirna količina za obdobje treh (3) let PE energetika | Okvirna količina za obdobje treh (3) let PE komunala | Okvirna količina za obdobje treh (3) let skupaj | Cena na enoto v EUR brez DDV | Okvirna vrednost za obdobje treh (3) let
|  |  |  | 1 | 2 | 3=1+2 | 4 | 5=3x4
7 | GRADBENO VZDRŽEVANJE - ZIDARSKO FASADERSKA DELA
7.1 |  | ZIDARSKO FASADERSKA DELA
7.1.1 | 20393 | Pozidava zidne odprtine z siporeksom d= 25 cm. | m2 | 112 | 80 | 192 |  | 0
7.1.2 | 23564 | Kompletna izvedba krpanje poškodovanega zunanjega fasadnega ometa z vsem potrebnim delom in materialom. | m2 | 210 | 150 | 360 |  | 0
7.1.3 | 23566 | Izvedba finega ometa, vključno z vsem potrebnim delom in materialom. | m2 | 230 | 200 | 430 |  | 0
7.1.4 | 23567 | Izvedba grobega omet, vključno z vsem potrebnim delom in materialom. | m2 | 230 | 200 | 430 |  | 0
7.1.5 | 20860 | Izvedba finega ometa ob dodajanju armaturne mrežice, vključno z vsemi deli in porabo materiala. | m2 | 330 | 670 | 1000 |  | 0
7.1.6 | 20375 | Oplesk fasadnega ometa, cokla ter venca s fasadno barvo. | m2 | 350 | 150 | 500 |  | 0
7.1.7 | 20378 | Oplesk sten ter stropa 2x (z jupol belo barvo ali enakovredno). | m2 | 1560 | 150 | 1710 |  | 0
7.1.8 | 20379 | Oplesk sten z vodoodporno barvo (donflok ali enakovredno). | m2 | 120 | 150 | 270 |  | 0
7.1.9 | 20866 | Dobava in vgradnja fasadnega stiropora debeline 10 cm, vključno z vsem pritrdilnim materialom, ojačitveno mrežo, vogalniki in malto za vgradnjo. | m2 | 180 | 330 | 510 |  | 0
7.1.10 | 20867 | Dobava in vgradnja gumbaste folije, kot zaščita toplotne izolacije. | m2 | 200 | 500 | 700 |  | 0
7.1.11 | 23565 | Kompletna izvedba krpanje poškodovanega notranjega stenskega ometa z vsem potrebnim delom in materialom. | m2 | 377 | 200 | 577 |  | 0
7.1.12 | 23568 | Odstanitev dotrajanih in poškodovanih delov fasadnega ometa, z odvozom na pooblaščeno deponijo,vključno s plačilom vseh potrebnih taks. | m2 | 320 | 280 | 600 |  | 0
7.1.13 | 23569 | Odstanitev dotrajanih in poškodovanih delov notranjega ometa, z odvozom na pooblaščeno deponijovključno s plačilom vseh potrebnih taks. | m2 | 590 | 390 | 980 |  | 0
7 | Skupaj gradbeno vzdrževanje 7 - ZIDARSKO FASADERSKA DELA | [6 empty] | 0

## GV8_Slikopleskarska dela
Gradbeno vzdrževalna dela komunalne infrastrukture, ki jo ima v najemu Komunalno podjetje Velenje d. o. o.
zap.št. | ID IS 21 | N a z i v s e s t a v n i c e | EM | Okvirna količina za obdobje treh (3) let PE energetika | Okvirna količina za obdobje treh (3) let PE komunala | Okvirna količina za obdobje treh (3) let skupaj | Cena na enoto v EUR brez DDV | Okvirna vrednost za obdobje treh (3) let
|  |  |  | 1 | 2 | 3=1+2 | 4 | 5=3x4
8 | GRADBENO VZDRŽEVANJE - SLIKOPLESKARSKA DELA
8.1 |  | SLIKOPLESKARSKA DELA
8.1.1 | 20377 | Premaz sten z akril emulzijo. | m2 | 1160 | 1400 | 2560 |  | 0
8.1.2 | 20374 | 2 x kitanje in brušenje sten. | m2 | 110 | 350 | 460 |  | 0
8 | Skupaj gradbeno vzdrževanje 8 - SLIKOPLESKARSKA DELA | [6 empty] | 0

## GV9_Keramičarska dela
Gradbeno vzdrževalna dela komunalne infrastrukture, ki jo ima v najemu Komunalno podjetje Velenje d. o. o.
zap.št. | ID IS 21 | ID IPPW | N a z i v s e s t a v n i c e | EM | Okvirna količina za obdobje treh (3) let PE energetika | Okvirna količina za obdobje treh (3) let PE komunala | Okvirna količina za obdobje treh (3) let skupaj | Cena na enoto v EUR brez DDV | Okvirna vrednost za obdobje treh (3) let
[5 empty] | 1 | 2 | 3=1+2 | 4 | 5=3x4
9 | GRADBENO VZDRŽEVANJE - KERAMIČARSKA DELA
9.1 |  |  | KERAMIČARSKA DELA
9.1.1 | 23570 |  | Vgradnja talne gres keramike z lepilom, fugirno maso, delom, itd. (talno keramiko nabavi naročnik). | m2 | 55 | 335 | 390 |  | 0
9.1.2 | 23571 |  | Vgradnja stenke keramike z lepilom, fugirno maso, delom, itd. (stensko keramiko nabavi naročnik). | m2 | 45 | 275 | 320 |  | 0
9.1.3 | 23572 |  | Rušenje, odstranitev keramičnih talnih in stenskih ploščic, z odvozom na urejeno deponijo, vključno s plačilom vseh potrebnih taks. | m2 | 75 | 335 | 410 |  | 0
9 | Skupaj gradbeno vzdrževanje 9 - KERAMIČARSKA DELA | [7 empty] | 0

## GV10_Kleparska dela
Gradbeno vzdrževalna dela komunalne infrastrukture, ki jo ima v najemu Komunalno podjetje Velenje d. o. o.
zap.št. | ID IS 21 | N a z i v s e s t a v n i c e | EM | Okvirna količina za obdobje treh (3) let PE energetika | Okvirna količina za obdobje treh (3) let PE komunala | Okvirna količina za obdobje treh (3) let skupaj | Cena na enoto v EUR brez DDV | Okvirna vrednost za obdobje treh (3) let
|  |  |  | 1 | 2 | 3=1+2 | 4 | 5=3x4
10 | GRADBENO VZDRŽEVANJE - KLEPARSKA DELA
10.1 |  | KLEPARSKA DELA
10.1.1 | 20381 | Demontaža, dobava in montaža aluminijaste kapne obrobe zidu razvite širine 30 cm. | m1 | 180 | 100 | 280 |  | 0
10 | Skupaj gradbeno vzdrževanje 10 - KLEPARSKA DELA | [6 empty] | 0

## GV11_Zunanja ureditev
Gradbeno vzdrževalna dela komunalne infrastrukture, ki jo ima v najemu Komunalno podjetje Velenje d. o. o.
zap.št. | ID IS 21 | N a z i v s e s t a v n i c e | EM | Okvirna količina za obdobje treh (3) let PE energetika | Okvirna količina za obdobje treh (3) let PE komunala | Okvirna količina za obdobje treh (3) let skupaj | Cena na enoto v EUR brez DDV | Okvirna vrednost za obdobje treh (3) let
|  |  |  | 1 | 2 | 3=1+2 | 4 | 5=3x4
11 | GRADBENO VZDRŽEVANJE - ZUNANJA UREDITEV
11.1 |  | ZUNANJA UREDITEV
11.1.1 | 20295 | Dobava novih sadik, posaditev ter po končanih delih vzpostavitev v prvotno stanje (samo delo, cena sadik po nabavni ceni):
a | 20295/1 | - živa meja | m1 | 90 | 100 | 190 |  | 0
b | 20295/2 | - grmovnice | kom | 274 | 30 | 304 |  | 0
c | 20296 | - drevnina | kom | 78 | 30 | 108 |  | 0
11.1.2 | 23573 | Dobava in vgradnja betonskih tlakovcev (odpornih na sol in zmrzal) ter polaganje na predpripravljeno tamponsko podlago, vključno s peskom za izravnavo in mivko za zapolnitev stikov. | m2 | 435 | 320 | 755 |  | 0
11.1.3 | 23574 | Dobava in vgradnja betonskih plošč odpornih na sol in zmrzal (travnih, pohodnih, pranih) ter polaganje na predpripravljeno tamponsko podlago, vključno s peskom za izravnavo in mivko za zapolnitev stikov. | m2 | 171 | 190 | 361 |  | 0
11.1.4 | 23577 | Dobava in vgraditev granitnega cestnega robnika iz cementnega betona s prerezom 15/25/100, vključno z betonskim temeljem (beton C20/25, cca 0,3m3/m),komplet z vsem potrebnim materialom in delom (izkopom, zasipom, fugiranjem stikov). | m | 18 | 55 | 73 |  | 0
11.1.5 | 23575 | Dobava in vgraditev predfabriciranega cestnega robnika iz cementnega betona, vključno z betonskim temeljem beton (C20/25) in obbetoniranjem, komplet z vsem potrebnim materialom in delom (izkopom, zasipom, fugiranjem stikov):
a | 23575/1 | - robnik prereza 15/25/100 | m | 640 | 418 | 1058 |  | 0
b | 23575/2 | - robnik prereza 6/20/100 | m | 363 | 190 | 553 |  | 0
c | 23575/3 | - robnik prereza 8/20/100 | m | 363 | 215 | 578 |  | 0
d | 23575/4 | - robnik prereza 10/20/100 | m | 256 | 90 | 346 |  | 0
11.1.6 | 23576 | Dobava in vgraditev predfabriciranega vtočnega (DN200) cestnega robnika iz cementnega betona s prerezom 15/25/100, vključno z betonskim temeljem (beton C20/25, cca 0,3m3/m),komplet z vsem potrebnim materialom in delom (izkopom, zasipom, fugiranjem stikov). | m | 45 | 40 | 85 |  | 0
Vsa dela morajo biti v skladu s pravilnikom o prometni signalizaciji in prometni opremi na cestah.
11.1.7 | 23578 | Kompletna dobava in postavitev debelostenskega droga iz vroče cinkanih jeklenih cevi Ø64 mm, za prometno signalizacijo ustrezne višine (do 3,5 m ) vključno z vgradnjo ter izdelavo betonskega (20/25) temelja 30/30/80 cm. | kos | 27 | 25 | 52 |  | 0
11.1.8 | 23579 | Dobava in montaža prometnega znaka. | kos | 27 | 10 | 37 |  | 0
11.1.9 | 23580 | Izvedba talnih označb oz. horizontalne signalizacije - črte (označba rob ceste, prekinjena in neprekinjena črta in prehoda za pešce, itd), po potrebi z dobavo in posutjem s steklenimi kroglicami. | m | 180 | 95 | 275 |  | 0
11.1.10 | 23581 | Izvedba talnih označb oz. horizontalne signalizacije - prehoda za pešce, po potrebi z dobavo in posutjem s steklenimi kroglicami. | m2 | 60 | 60 | 120 |  | 0
11.1.11 | 23582 | Izvedba talnih označb oz. horizontalne signalizacije - znaki (označba parkirna mesta, avtobusno postajališče, kolesarska steza, puščice, itd), po potrebi z dobavo in posutjem s steklenimi kroglicami. | kos | 9 | 5 | 14 |  | 0
11.1.12 | 23583 | Kompletna izvedba: nabave in vgradnje stebričkov iz jeklenih cevi d40 mm, višine 1800 mm z obbetoniranjem le teh (poraba betona do 0,25 m3/kos), vključno z dobavo in vgradnjo označevalnih tablic z napisi za oznako hidrantov, odzračevalnih garnitur, zasunov, jaškov, zračnikov. | kos | 12 | 20 | 32 |  | 0
11.1.13 | 20417 | Košnja trave. | m2 | 174200 | 3500 | 177700 |  | 0
11 | Skupaj gradbeno vzdrževanje 11 - ZUNANJA UREDITEV | [6 empty] | 0

## GV12_Kan_vod_top
Gradbeno vzdrževalna dela komunalne infrastrukture, ki jo ima v najemu Komunalno podjetje Velenje d. o. o.
zap.št. | ID IS 21 | N a z i v s e s t a v n i c e | EM | Okvirna količina za obdobje treh (3) let PE energetika | Okvirna količina za obdobje treh (3) let PE komunala | Okvirna količina za obdobje treh (3) let skupaj | Cena na enoto v EUR brez DDV | Okvirna vrednost za obdobje treh (3) let
|  |  |  | 1 | 2 | 3=1+2 | 4 | 5=3x4
12 | GRADBENO VZDRŽEVANJE - KANALIZACIJA, VODOVOD, TOPLOVOD
12.1 |  | KANALIZACIJA, VODOVOD, TOPLOVOD
12.1.1 | 23584 | Kompletna izvedba drenaže PE - cev za gradbeništvo,polno perforirana, na betonsko posteljico C 12/15 (posteljica širine 40 cm , višine 10 cm), z obsipom z drenažnim peskom 16-32 mm (obsip širine 50 in višine 60 cm), vključno z dobavo vsega potrebnega materiala:
a | 23584/1 | - DN 110 | m | 200 | 160 | 360 |  | 0
b | 23584/2 | - DN 160 | m | 150 | 210 | 360 |  | 0
c | 23584/3 | - DN 200 | m | 60 | 60 | 120 |  | 0
12.1.2 | 23585 | Izvedba drenaže PE s polnim dnom, 2/3 perforirana cev, z obsipom z drenažnim peskom 16-32 mm (obsip širine 50 in višine 60 cm), vključno z dobavo vsega potrebnega materiala:
a | 23585/1 | - DN 110 | m | 60 | 160 | 220 |  | 0
b | 23585/2 | - DN 160 | m | 60 | 200 | 260 |  | 0
c | 23585/3 | - DN 200 | m | 30 | 50 | 80 |  | 0
12.1.3 | 23586 | Dobava in vgradnja rebraste PVC drenažne cevi za drenažo vključno z drenažnim obsutjem ter geostekstilom:
a | 23586/1 | - DN 100 | m | 20 | 150 | 170 |  | 0
b | 23586/2 | - DN 125 | m | 20 | 150 | 170 |  | 0
c | 23586/3 | - DN 150 | m | 150 | 320 | 470 |  | 0
12.1.4 | 23587 | Izvedba rušenja obstoječih požiralnikov/ peskolovov (ne glede na material), kpl z betonskim ali LTŽ pokrovom, LTŽ rešetko, AB vencem, nakladanje in odvoz na deponijo, vključno s plačilom vseh potrebnih taks. | kos | 3 | 20 | 23 |  | 0
12.1.5 | 23588 | Kompletna izvedba znižanja PE, PP; betonskega, AB revizijskega jaška, z vsem potrebnim delom in materialom ter odvozom odpadnega materiala na urejeno deponijo, vključno s plačilom vseh potrebnih taks. | kos | 0 | 38 | 38 |  | 0
12.1.6 | 23589 | Kompletna izvedba dviga jaška PE, PP, betonskega, AB jaška (kanalizacijski, vodovodni, toplovodni) z vsem potrebnima delom in materialom. | kos | 0 | 32 | 32 |  | 0
12.1.7 | 23590 | Kompletna izvedba notranje fine obdelave sten, priključkov in dna betonskega jaška (kanalizacijskega, vodovodnega, toplovodnega) z vodotesnimi materiali (kot npr. Hidrozat ali enakovredno) vključno z vsem potrebnim delom in dobavo materiala. | kos | 0 | 50 | 50 |  | 0
12.1.8 | 23591 | Dobava in vgradnja / izdelava peskolova / požiralnika BC ø 500 mm, globine do 1,50 m, vključno s vsemi potrebnimi tesnili in izvedbo vseh prevezav obstoječih/novih cevi v požiralnike ter obsipom s peščenim materialom (komplet z vsem potrebnim materialom in delom). | kos | 0 | 10 | 10 |  | 0
12.1.9 | 23592 | Dobava in vgradnja / izdelava peskolova / požiralnika BC ø 400 mm, globine do 1,50 m, vključno s vsemi potrebnimi tesnili in izvedbo vseh prevezav obstoječih/novih cevi v požiralnike ter obsipom s peščenim materialom (komplet z vsem potrebnim materialom in delom). | kos | 0 | 10 | 10 |  | 0
12.1.10 | 23953 | Dobava in montaža cestnih požiralnikov s peskolovi PE DN 400 globine do 1,5 m, vključno s vsemi potrebnimi tesnili in izvedbo vseh prevezav obstoječih/novih cevi v požiralnike ter obsipom s peščenim materialom (komplet z vsem potrebnim materialom in delom). | kos | 0 | 5 | 5 |  | 0
12.1.11 | 23594 | Dobava in montaža cestnih požiralnikov s peskolovi PE DN 500 globine do 1,5 m, vključno s vsemi potrebnimi tesnili in izvedbo vseh prevezav obstoječih/novih cevi v požiralnike ter obsipom s peščenim materialom (komplet z vsem potrebnim materialom in delom). | kos | 0 | 5 | 5 |  | 0
12.1.12 | 23595 | Dobava in montaža cestnih požiralnikov s peskolovi PE DN 600 globine do 1,5 m, vključno s vsemi potrebnimi tesnili in izvedbo vseh prevezav obstoječih/novih cevi v požiralnike ter obsipom s peščenim materialom (komplet z vsem potrebnim materialom in delom). | kos | 0 | 10 | 10 |  | 0
12.1.13 | 23596 | Dobava in vgraditev LTŽ pokrova ø 400 mm, razred D na peskolov, vključno z dobavo in vgradnjo AB okvirja venca. | kos | 0 | 10 | 10 |  | 0
12.1.14 | 23597 | Dobava in vgraditev LTŽ rešetke 400/ 400 mm , razred D na peskolov, vključno z dobavo in vgradnjo AB okvirja. | kos | 0 | 33 | 33 |  | 0
12.1.15 | 23598 | Dobava in vgraditev LTŽ pokrova ø 500 mm, razred D na peskolov, vključno z dobavo in vgradnjo AB okvirja. | kos | 0 | 44 | 44 |  | 0
12.1.16 | 23599 | Dobava in vgraditev LTŽ rešetke 500/500 mm razred D na peskolov, vključno z dobavo in vgradnjo AB okvirja. | kos | 0 | 44 | 44 |  | 0
12.1.17 | 235600 | Dobava in vgraditev LTŽ pokrova ø 600 mm, razred D, vključno z dobavo in vgradnjo AB okvirja. | kos | 0 | 31 | 31 |  | 0
12.1.18 | 23601 | Dobava in vgraditev LTŽ rešetke 600/600 mm , razred D na peskolov, vključno z dobavo in vgradnjo AB okvirja. | kos | 0 | 31 | 31 |  | 0
12.1.19 | 23602 | Dobava in vgradnja kanalete za odvodnjavanje z litoželezno ali štancano rešetko nosilnosti 400 kN s polaganjem na posteljico iz betona C 12/15, debeline 10 cm z obbetoniranjem po celotni višini:
a | 23602/1 | - kanaleta preseka 100/100 | m | 0 | 28 | 28 |  | 0
b | 23602/2 | - kanaleta preseka 150/150 | m | 0 | 37 | 37 |  | 0
c | 23602/3 | - kanaleta preseka 200/200 | m | 0 | 42 | 42 |  | 0
d | 23602/4 | - kanaleta preseka 300/300 | m | 0 | 23 | 23 |  | 0
e | 23602/5 | - kanaleta preseka 400/400 | m | 0 | 18 | 18 |  | 0
12.1.20 | 23603 | Kompletna izvedba obnove - menjave betonskega cestnega prepusta z vsem potrebnim delom in materialom (izkop, rušenje, nakladanje, odvoz na deponijo s plačilom vseh potrenih taks, dobava in vgradnja novih cevi, z izdelavo vtočnih in iztočnih glav):
a | 23603/1 | - do DN 300 | m | 0 | 30 | 30 |  | 0
b | 23603/2 | - DN 400 | m | 0 | 30 | 30 |  | 0
c | 23603/3 | - DN 500 | m | 0 | 60 | 60 |  | 0
d | 23603/4 | - DN 600 | m | 0 | 60 | 60 |  | 0
e | 23603/5 | - DN 800 | m | 0 | 10 | 10 |  | 0
f | 23603/6 | - DN 1000 | m | 0 | 5 | 5 |  | 0
12.1.21 | 23604 | Kompletna izvedba obnove - menjave AB cestnega prepusta z vsem potrebnim delom in materialom (izkop, rušenje, nakladanje, odvoz na deponijo s plačilom vseh potrenih taks, dobava in vgradnja novih cevi, z izdelavo vtočnih in iztočnih glav):
a | 23604/1 | - do DN 300 | m | 0 | 30 | 30 |  | 0
b | 23604/2 | - DN 400 | m | 0 | 30 | 30 |  | 0
c | 23604/3 | - DN 500 | m | 0 | 60 | 60 |  | 0
d | 23604/4 | - DN 600 | m | 0 | 60 | 60 |  | 0
e | 23604/5 | - DN 800 | m | 0 | 10 | 10 |  | 0
f | 23604/6 | - DN 1000 | m | 0 | 5 | 5 |  | 0
g | 23604/7 | - DN1200 | m | 0 | 2 | 2 |  | 0
h | 23604/8 | - DN1400 | m | 0 | 2 | 2 |  | 0
i | 23604/9 | - DN1600 | m | 0 | 2 | 2 |  | 0
12.1.22 | 23605 | Kompletna izvedba obnove - menjave plastičnih cevi cestnega prepusta z vsem potrebnim delom in materialom (izkop, rušenje, nakladanje, odvoz na deponijo s plačilom vseh potrenih taks, dobava in vgradnja novih cevi, z izdelavo vtočnih in iztočnih glav):
a | 23605/1 | - do DN 250 | m | 0 | 150 | 150 |  | 0
b | 23605/2 | - DN 315 | m | 0 | 100 | 100 |  | 0
c | 23605/3 | - DN 400 | m | 0 | 80 | 80 |  | 0
d | 23605/4 | - DN 500 | m | 0 | 80 | 80 |  | 0
e | 23605/5 | - DN 630 | m | 0 | 80 | 80 |  | 0
f | 23605/6 | - DN 800 | m | 0 | 60 | 60 |  | 0
g | 23605/7 | - DN 1000 | m | 0 | 30 | 30 |  | 0
h | 23605/8 | - DN 1200 | m | 0 | 20 | 20 |  | 0
12.1.23 | 23606 | Dobava in vgradnja PE kabelskega jaška DN 800, globine do 1,5 m, vključno s pokrovom ø 600, nosilnosti 400 kN ter betonsko podložno ploščo. | kos | 36 | 20 | 56 |  | 0
12.1.24 | 23607 | Dobava in vgradnja zaščitne cevi za telekomunikacije DN110 z vgrajeno vrvico za vlek kabla, z vsemi potrebnimi spojnimi elementi, koleni T kosi. | m | 300 | 500 | 800 |  | 0
12.1.25 | 23608 | Dobava in polaganje opozorilnega traku ("kanalizacija", "vodovod", "toplovod") 30 cm nad temenom cevovoda. | m | 400 | 500 | 900 |  | 0
12 | Skupaj gradbeno vzdrževanje 12 - KANALIZACIJA, VODOVOD, TOPLOVOD | [6 empty] | 0

## GV13_Zaključna dela
Gradbeno vzdrževalna dela komunalne infrastrukture, ki jo ima v najemu Komunalno podjetje Velenje d. o. o.
zap.št. | ID IS 21 | N a z i v s e s t a v n i c e | EM | Okvirna količina za obdobje treh (3) let PE energetika | Okvirna količina za obdobje treh (3) let PE komunala | Okvirna količina za obdobje treh (3) let skupaj | Cena na enoto v EUR brez DDV | Okvirna vrednost za obdobje treh (3) let
|  |  |  | 1 | 2 | 3=1+2 | 4 | 5=3x4
13 | GRADBENO VZDRŽEVANJE - ZAKLJUČNA DELA
13.1 |  | ZAKLJUČNA DELA
13.1.1 | 23619 | Izvedba meritev nosilnosti in gostote na planumu utrjene plasti na celotni trasi. | kos | 75 | 20 | 95 |  | 0
13.1.2 | 23617 | Nakladanje in odvoz odpadkov primernih za kompostiranje na deponijo z vsemi stroški deponiranja. | m3 | 110 | 60 | 170 |  | 0
13.1.3 | 23618 | Nalaganje ruševin in različnega odpadnega materiala s prevozom na urejeno deponijo, vključno s plačilom vseh potrebnih takse. | m3 | 4600 | 760 | 5360 |  | 0
13 | Skupaj gradbeno vzdrževanje 13 - ZAKLJUČNA DELA | [6 empty] | 0

## GV14_Toplotna energija
Gradbeno vzdrževalna dela komunalne infrastrukture, ki jo ima v najemu Komunalno podjetje Velenje d. o. o.
zap.št. | ID IS 21 | N a z i v s e s t a v n i c e | EM | Okvirna količina za obdobje treh (3) let | Cena na enoto v EUR brez DDV | Okvirna vrednost za obdobje treh (3) let
|  |  |  | 1 | 2 | 3=1x2
14 | GRADBENO VZDRŽEVANJE - OSKRBA S TOPLOTNO ENERGIJO
14.1 |  | TOPLOTNA ENERGIJA
14.1.1 | 20312 | Strojno odkrivanje krovnih plošč kinte, z deponiranjem ob strani za kasnejšo uporabo ali odvoz na deponijo.
a | 20312/1 | kineta svetle odprtine do 100 cm | m1 | 750 |  | 0
b | 20312/2 | kineta svetle odprtine do 100-200 cm | m1 | 1450 |  | 0
14.1.2 | 20313 | Ročno odkrivanje krovnih plošč kinte, z deponiranjem ob strani za kasnejšo uporabo ali odvoz na deponijo.
a | 20313/1 | kineta svetle odprtine do 100 cm | m1 | 190 |  | 0
b | 20313/2 | kineta svetle odprtine do 100-200 cm | m1 | 190 |  | 0
14.1.3 | 23620 | Komplet odstranitev izolacije s toplovodnega cevovoda z odlaganjem v vreče in odvozom na urejeno deponijo vključno s plačilom vseh potrebnih taks.
a | 23620/1 | cevi do fi 200 mm | m1 | 3950 |  | 0
b | 23620/2 | cevi nad fi 200 mm | m1 | 1500 |  | 0
14.1.4 | 23621 | Rušenje obstoječe kinete iz betonskih zidakov, debeline stene 20 cm z odvozom na urejeno deponijo vključno s plačilom vseh potrebnih taks. | m3 | 160 |  | 0
14.1.5 | 20316 | Odkrivanje - rušenje kinete iz 2/2 betonskih cevi z vsemi pripravljalnimi in pomožnimi deli, delno obbetoniranje cevi, z odlaganjem pokrovov na stran za kasnejšo uporabo ali odvoz na deponijo.
a | 20316/1 | kineta iz betonskih cevi fi 40 | m1 | 150 |  | 0
b | 20316/2 | kineta iz bestonskih cevi fi 50 | m1 | 150 |  | 0
c | 20316/3 | kineta iz betonskih cevi fi 60 | m1 | 310 |  | 0
14.1.6 | 23622 | Rušenje kinete iz 2/2 betonskih cevi z vsemi pripravljalnimi in pomožnimi deli, polnoobetonirane cevi z odvozom na urejeno deponijo vključno s plačilom vseh potrebnih taks.
a | 23622/1 | kineta iz betonskih cevi fi 40 | m1 | 120 |  | 0
b | 23622/2 | kineta iz betonskih cevi fi 50 | m1 | 120 |  | 0
c | 23622/3 | kineta iz betonskih cevi fi 60 | m1 | 250 |  | 0
14.1.7 | 20318 | Kompletna izvedba nadvišanja sten kinete za 10 cm, obojestranski opaž, armatura, beton C 25/30 (MB 30) 0,02m3/m1. | m1 | 130 |  | 0
14.1.8 | 20319 | Ročno čiščenje dna kinete pred ponovnim pokrivanjem kinete s krovnimi ploščami ali 1/2 BC cevi. | m2 | 6850 |  | 0
14.1.9 | 20320 | Strojno - ročno nakladanje novih kinetnih plošč na kamion in dovoz na delovišče.
a | 20320/1 | transport do 5km | m1 | 320 |  | 0
b | 20320/2 | transport nad 5km | m1 | 250 |  | 0
14.1.10 | 20321 | Strojno pokrivanje kinete /(samo delo) s krovnimi ploščami.
a | 20321/1 | kineta svetle odprtine do 100 cm | m1 | 750 |  | 0
b | 20321/2 | kineta svetle odprtine 100-200 cm | m1 | 1450 |  | 0
14.1.11 | 20322 | Ročno pokrivanje kinete /(samo delo) s krovnimi ploščami.
a | 20322/1 | kineta svetle odprtine do 100 cm | m1 | 190 |  | 0
b | 20322/2 | kineta svetle odprtine 100-200 cm | m1 | 190 |  | 0
14.1.12 | 20323 | Dobava, rezanje in pokrivanje kinete iz 1/2 betonskih cevi z novo dobavljenimi betonskimi cevmi.
a | 20323/1 | kineta iz betonskih cevi fi 40 | m1 | 150 |  | 0
b | 20323/2 | kineta iz betonskih cevi fi 50 | m1 | 150 |  | 0
c | 20323/3 | kineta iz betonskih cevi fi 60 | m1 | 310 |  | 0
14.1.13 | 20324 | Pokrivanje kinete z deponiranimi 1/2 betonskih cevi.
a | 20324/1 | kineta iz betonskih cevi fi 40 | m1 | 120 |  | 0
b | 20324/2 | kineta iz betonskih cevi fi 50 | m1 | 120 |  | 0
c | 20324/3 | kineta iz betonskih cevi fi 60 | m1 | 250 |  | 0
14.1.14 | 20325 | Zalivanje stikov krovnih plošč kinete. | m1 | 6980 |  | 0
14.1.15 | 20858 | Dobava in vgradnja točkovno profilirane folije, kot zaščita toplotne in hidro izolacije, vključno s pritrdilnim materialom (PVC sidra). | m2 | 5660 |  | 0
14.1.16 | 20327 | Dobava in vgradnja horizontalne/vertikalne hidroizolacije, izdelava dveh slojev bitumenskih trakov ob prehodnem nanosu dveh slojev hladnega bitumenskega premeza (kot npr. izdelek ibitol ali enakovredno, izotekt T4 plus ali enakovredno). | m2 | 1580 |  | 0
14.1.17 | 20331 | Komplet izvedba odvodnjavanja iz kinete (izkop, dobava in polaganje cevi, priključek na kanalizacijo, zasip in vzpostavitev v prvotno stanje) z vsemi pripravljalnimi deli iz BC fi 20.
a | 20331/1 | delnoobetonirane cevi | m1 | 200 |  | 0
b | 20331/2 | polnoobbetonirane cevi | m1 | 150 |  | 0
14.1.18 | 20336 | Komplet izvedba izolacije toplovodnih cevi s stekleno volno, ovijanje z lepenko ter povezovanje z žico.
a | 20336/1 | cevi do fi 200mm | m1 | 52 |  | 0
b | 20336/2 | cevi nad fi 200mm | m1 | 52 |  | 0
IZVEDBA KINETE POVOZNE 50 KN IN TOPLOVODNEGA JAŠKA
14.1.19 | 20347 | Dobava prečnih nosilcev za podpore U profil. | kg | 460 |  | 0
14.1.20 | 23623 | Vgradnja / vzidava prečnih nosilcev za podpore cevovoda z vsem potrebnim delom in materialom. | kom | 780 |  | 0
14.1.21 | 20354/1 | Vgradnja tipskega prezračevalnega pokrova jaška 800/800. | kos | 135 |  | 0
14.1.22 | 20354/2 | Dobava in vgradnja povoznega tipskega pokrova jaška 800/800. | kos | 90 |  | 0
14.1.23 | 20354/3 | Dobava in vgradnja tipske vstopne lestve L=1,3m. | kos | 90 |  | 0
14.1.24 | 20355 | Komplet obdelava cevnega prehoda sten jaška (vstop - izstop). |  | 9 |  | 0
a | 20355/1 | cevi do 200mm | kos | 99 |  | 0
b | 20355/2 | cevi nad 200mm | kos | 68 |  | 0
IZVEDBA KINETE IZ 2/2 BETONSKIH CEVI
14.1.25 | 20349 | Komplet izvedba kinete iz 2/2 betonskih cevi z vsemi pripravljalnimi in pomožnimi deli - pod nepovoznimi površinami delnoobbetoniranje cevi.
a | 20349/1 | kineta iz BC fi 40 | m1 | 68 |  | 0
b | 20349/2 | kineta iz BC fi 50 | m1 | 56 |  | 0
c | 20349/3 | kineta iz BC fi 60 | m1 | 66 |  | 0
14.1.26 | 20350 | Komplet izvedba kinete iz 2/2 betonskih cevi z vsemi pripravljalnimi in pomožnimi deli - pod povoznimi površinami polnoobbetoniranje cevi.
a | 20350/1 | kineta iz BC fi 40 | m1 | 46 |  | 0
b | 20350/2 | kineta iz BC fi 50 | m1 | 56 |  | 0
c | 20350/3 | kineta iz BC fi 60 | m1 | 56 |  | 0
OBNOVITVENA DELA V Toplotni podpostaji
14.1.27 | 20356 | Demontaža kovinske okenske rešetke 60/60 ter dobava vgradnja nove INOX zaščitne rešetke za okno. | kos | 30 |  | 0
14.1.28 | 20359 | Struganje arm.betonskega venca ter sanacija. | m2 | 260 |  | 0
14.1.29 | 20361 | Izolacija madežev z nitro lakom. | m2 | 380 |  | 0
14.1.30 | 20362 | Odstranitev poškodovanega talnega sifona ter montaža novega. | kos | 75 |  | 0
14.1.31 | 20363 | Čiščenje odtoka iz TPP. | kos | 56 |  | 0
14.1.32 | 20364 | Rušenje tlaka za izvedbo odtokov iz odtočnih pip v talni odtok. | m1 | 55 |  | 0
14.1.33 | 20376 | Komplet čiščenje kovinskih vrat (2,00x2,50) in podbojem z predhodnim brušenjem ter ojlni in lak oplesk. | m2 | 66 |  | 0
14.1.34 | 20382 | Odstranitev odtoka iz strehe fi 150 mm iz alu nerjaveče pločevine. | m1 | 69 |  | 0
14.1.35 | 20383 | Odstranitev stranskega odtoka. | kos | 45 |  | 0
14.1.36 | 20384 | Komplet dobava in vgradnja stranskega odtoka iz AL pločevine s prirobnicami za preklop hidroizolacije ter vgradnjo vodotesnih trakov ter zidarska obdelava. | kos | 45 |  | 0
14.1.37 | 20385 | Komplet izvedba strešnega odtoka fi 150 iz AL nerjaveče pločevine. | m1 | 69 |  | 0
14.1.38 | 20386 | Odstranitev obstoječe hidroizolacije strehe. | m2 | 220 |  | 0
14.1.39 | 20387/1 | Sanacija ravne strehe v sestavi: parna zapora, toplotna izolacija 5cm, ločilni sloj, hidroizolacija, zaščitni sloj. | m2 | 220 |  | 0
14.1.40 | 23624 | Izvedba odtoka iz strehe fi 150 mm iz alu neerjaveče pločevine, vključno z dobavo materiala. | m1 | 108 |  | 0
14.1.41 | 23625 | Odstranitev ter dobava in nasip zaščitnega prodca na ravno streho (višina objekta 3 m). | m3 | 21 |  | 0
14.1.42 | 20390 | Dobava in polaganje kulir plošč na pohodno streho TPP. | m2 | 109 |  | 0
14.1.43 | 23626 | Odstranitev obstoječih vrat in odvoz na deponijo ter dobava in vgradnja novih Al zunanjih vrat z prezračevalno rešetko na spodnjem delu krila 100/200. | kos | 32 |  | 0
14.1.44 | 23627 | Odstranitev obstoječih vrat in odvoz na deponijo ter demontaža obstoječih notranjih vrat 100x200 ter dobava in montaža novih protipožarnih vrat 100/200. | kos | 24 |  | 0
14.1.45 | 20859 | Odstranitev obstoječe toplotne izolacije na stropu vključno z iznosom in odvozom na pooblaščeno deponijo. | m2 | 86 |  | 0
14.1.46 | 23628 | Odstranitev obstoječih vrat in odvoz na deponijo ter dobava in vgradnja ALU dvokrilnih vrat 200/200cm, vključno s kljuko, ključavnico in obdelavo stika stena vrata oz. strop vrata. Vsako izmed vratnih kril mora imeti v celotni spodnji tretjini krila izvedeno prezračevalno rešetko s protimrčesno mrežo. | kos | 24 |  | 0
14.1.47 | 23629 | Odstranitev obstoječega okna in odvoz na deponijo ter dobava in vgradnja okna 60/60cm, PVC izvedbe, vključno s komarnikom, klasično odprianje in odpiranje na kip. | kos | 54 |  | 0
14.1.48 | 20863 | Komplet izvedba paropropustnega samorazlivnega epoksi tlaka, vkjlučno s pripravo podlage z orginal obrobnimi letvami. | m2 | 350 |  | 0
14.1.49 | 20865 | Dobava in vgradnja opečnate kritine. | m2 | 55 |  | 0
14 |  | Skupaj gradbeno vzdrževanje 14 - TOPLOTNA ENERGIJA |  |  |  | 0

## GV15_Vodovod, kanalizacija
Gradbeno vzdrževalna dela komunalne infrastrukture, ki jo ima v najemu Komunalno podjetje Velenje d. o. o.
zap.št. | ID IS 21 | N a z i v s e s t a v n i c e | EM | Okvirna količina za obdobje treh (3) let | Cena na enoto v EUR brez DDV | Okvirna vrednost za obdobje treh (3) let
|  |  |  | 1 | 2 | 3=1x2
15 | GRADBENO VZDRŽEVANJE - VODOVOD, KANALIZACIJA
15.1 |  | VODOVO, KANALIZACIJA
15.1.1 | 2360 | Izdelava/dobava in vgradnja AB elementa z vgrajenim LTŽ okvirjem in pokrovom jaška z vsem potrebnim delom in materialom. | kos | 44 |  | 0
15.1.2 | 2563 | Izdelava PODVODA - iz dveh cevi (enoslojna PVC cev) DN 200 mm ena ob drugi, ena cev vertikalno nadvišana za višino pol cevi. Vključno z vsemi spremljajočimi deli do vzpostavitve prvotnega stanja: odstranitev humusa; strojni ozki izkop mat. III., IV. ktg z odmetom na rob gr. jame; planiranje dna gradbene jame; izdelava posteljice; dobava in polaganje PVC cevi; obbetoniranje cevi z betonom C12/15; obsip in zasip cevi; prevezava (priključitev) na jaška vključno z vsemi potrebnimmi deli in tesnilnim materialom; ureditev brežin s tlakovanjem le teh v širini 2 m (kamen deb. 30 cm v betonu C12/15); humusiranje in zatravitev ; trajno obeležje mesta križanja (ALU plošča dimenzij 30x20 cm, ALU steber višine 150cm, betonski temelj). | m | 78 |  | 0
15.1.3 | 23632 | Izdelava PODVODA - iz dveh cevi (enoslojna PVC cev) DN 250 mm ena ob drugi, ena cev vertikalno nadvišana za višino pol cevi. Vključno z vsemi spremljajočimi deli do vzpostavitve prvotnega stanja: odstranitev humusa; strojni ozki izkop mat. III., IV. ktg z odmetom na rob gr. jame; planiranje dna gradbene jame; izdelava posteljice; dobava in polaganje PVC cevi; obbetoniranje cevi z betonom C12/15; obsip in zasip cevi; prevezava (priključitev) na jaška vključno z vsemi potrebnimmi deli in tesnilnim materialom; ureditev brežin s tlakovanjem le teh v širini 2 m (kamen deb. 30 cm v betonu C12/15); humusiranje in zatravitev ; trajno obeležje mesta križanja (ALU plošča dimenzij 30x20 cm, ALU steber višine 150cm, betonski temelj). | m | 71 |  | 0
15.1.4 | 23633 | Izdelava PODVODA - iz dveh cevi (enoslojna PVC cev) DN 315 mm ena ob drugi, ena cev vertikalno nadvišana za višino pol cevi. Vključno z vsemi spremljajočimi deli do vzpostavitve prvotnega stanja: odstranitev humusa; strojni ozki izkop mat. III., IV. ktg z odmetom na rob gr. jame; planiranje dna gradbene jame; izdelava posteljice; dobava in polaganje PVC cevi; obbetoniranje cevi z betonom C12/15; obsip in zasip cevi; prevezava (priključitev) na jaška vključno z vsemi potrebnimmi deli in tesnilnim materialom; ureditev brežin s tlakovanjem le teh v širini 2 m (kamen deb. 30 cm v betonu C12/15); humusiranje in zatravitev ; trajno obeležje mesta križanja (ALU plošča dimenzij 30x20 cm, ALU steber višine 150cm, betonski temelj). | m | 60 |  | 0
15.1.5 | 23634 | Izdelava preboja na obstoječ jašek in priključitev cevi DN 160-250 z vsem potrebnim delom in materialom. | kos | 180 |  | 0
15.1.6 | 23635 | Izdelava preboja na obstoječ jašek in priključitev cevi DN 300-400 z vsem potrebnim delom in materialom. | kos | 180 |  | 0
15.1.7 | 23636 | Izdelava preboja na obstoječ jašek in priključitev cevi DN 500-600 z vsem potrebnim delom in materialom. | kos | 180 |  | 0
15.1.8 | 23637 | Odstranitev pokrova jaška komplet z elementom in vgradnja novega ab elementa z LTŽ pokrovom z zaklepom, DN 600, tip D z nosilnostjo 400 KN. | kos | 75 |  | 0
15.1.9 | 23638 | Cev PVC SN 4 - Dobava in vgradnja gladke enoslojne PVC cevi, nazivnega zunanjega premera, obodne togosti minimalno 4 kN/m2 - SN 4, z integrirano spojko, vključno s pripadajočim tesnilom, v skladu s standardom SIST EN 1401.Vključno z veznim in tesnilnim materialom. Polaganje na pripravljeno posteljico in obsip po navodilih proizvajalca:
a | 23638/1 | DN110 | m | 491 |  | 0
15.1.10 | 23639 | Cev PVC SN 8 - Dobava in vgradnja gladke enoslojne PVC cevi, nazivnega zunanjega premera, obodne togosti minimalno 8 kN/m2 - SN 8, z integrirano spojko, vključno s pripadajočim tesnilom, v skladu s standardom SIST EN 1401.Vključno z veznim in tesnilnim materialom. Polaganje na pripravljeno posteljico in obsip po navodilih proizvajalca:
a | 23639/1 | DN125 | m | 495 |  | 0
b | 23639/2 | DN160 | m | 510 |  | 0
c | 23639/3 | DN200 | m | 408 |  | 0
d | 23639/4 | DN250 | m | 650 |  | 0
e | 23639/5 | DN315 | m | 650 |  | 0
f | 23639/6 | DN400 | m | 190 |  | 0
g | 23639/7 | DN 500 | m | 170 |  | 0
h | 23639/8 | DN630 | m | 159 |  | 0
i | 23639/9 | DN800 | m | 90 |  | 0
j | 23639/10 | DN1000 | m | 50 |  | 0
15.1.11 | 23640 | Cev PE SN 8 - Dobava in vgradnja rebraste PE cevi, nazivnega zunanjega premera, obodne togosti minimalno 8 kN/m2 - SN 8, z integrirano spojko, vključno s pripadajočim tesnilom, v skladu s standardom EN 13476-3.Vključno z veznim in tesnilnim materialom. Polaganje na pripravljeno posteljico in obsip po navodilih proizvajalca:
a | 23640/1 | DN160 | m | 380 |  | 0
b | 23640/2 | DN200 | m | 377 |  | 0
c | 23640/3 | DN250 | m | 208 |  | 0
d | 23640/4 | DN315 | m | 190 |  | 0
e | 23640/5 | DN400 | m | 120 |  | 0
f | 23640/6 | DN500 | m | 120 |  | 0
g | 23640/7 | DN630 | m | 115 |  | 0
h | 23640/8 | DN800 | m | 100 |  | 0
i | 23640/9 | DN1000 | m | 70 |  | 0
j | 23640/10 | DN1200 | m | 70 |  | 0
15.1.12 | 23641 | Cev PP - rebraste SN 16 - Dobava in vgradnja rebraste PP cevi, nazivnega zunanjega premera, obodne togosti minimalno 16kN/m2, vključno s pripadajočo spojko in dvema tesniloma. Polaganje na pripravljeno posteljico in obsip po navodilih proizvajalca:
a | 23641/1 | DN 600 | m | 140 |  | 0
b | 23641/2 | DN 800 | m | 70 |  | 0
c | 23641/3 | DN 1000 | m | 100 |  | 0
15.1.13 | 23642 | Cev ABC - Dobava in polaganje ABC (armirano betonskih) kanalizacijskih cevi na že pripravljeno peščeno posteljico/podlago, komplet z vgrajenim tesnilom ter spojnimi in fazonskimi elementi:
a | 23642/1 | DN 200 mm | m | 60 |  | 0
b | 23642/2 | DN 300 mm | m | 54 |  | 0
c | 23642/3 | DN 400 mm | m | 45 |  | 0
d | 23642/4 | DN 500 mm | m | 45 |  | 0
e | 23642/5 | DN 600 mm | m | 30 |  | 0
f | 23642/6 | DN 800 mm | m | 30 |  | 0
g | 23642/7 | DN 1000 mm | m | 15 |  | 0
h | 23642/8 | DN 1600 mm | m | 15 |  | 0
15.1.14 | 23643 | Cev BC - Dobava in vgradnja BC cevi na predpripravljeno betonsko podlago z obbetoniranjem oziroma vodotesno obdelavo spojev:
a | 23643/1 | DN 200 mm | m | 39 |  | 0
b | 23643/2 | DN 300 mm | m | 58 |  | 0
c | 23643/3 | DN 400 mm | m | 89 |  | 0
d | 23643/4 | DN 500 mm | m | 72 |  | 0
e | 23643/5 | DN 600 mm | m | 60 |  | 0
f | 23643/6 | DN 800 mm | m | 55 |  | 0
g | 23643/7 | DN 1000 mm | m | 70 |  | 0
h | 23643/8 | DN 1200 mm | m | 55 |  | 0
15.1.15 | 23644 | Jašek PE, PP - Dobava in vgradnja PE ali PP revizijskega jaška izdelanega v skladu s SIST EN 13598-2, vključno s tesnili in potrebnimi fazonskimi kosi za priključevanje na cevovod. Obvezno morajo imeti centrični konusni zaključek. Prefabricirani jaški iz PP ali PE morajo biti v celoti iz enega kosa brez vmesnih tesnil. Dna jaškov morajo biti industrijsko izdelani, dobavljivi v večjih izvedbah priključevanja (naravnost, pod kotom 90° ali 2x pod kotom 45°). Mulda dna jaška mora biti pod padcem v smeri toka. Telo jaška mora biti iz rebraste PP ali PE cevi DN 400, 600, 800, 1000, s togostjo minimalno SN 4 kN/m2. Vgradnja na izdelano betonsko/peščeno podlago. Vodotesna izvedba:
a | 23644/1 | DN 400 višine do 1 m | kos | 38 |  | 0
b | 23644/2 | DN 600 višine do 1,5 m | kos | 47 |  | 0
c | 23644/3 | DN 800 višine do 2 m | kos | 66 |  | 0
d | 23644/4 | DN 800 višine od 2 do 3 m | kos | 53 |  | 0
e | 23644/5 | DN 1000 višine do 2,0 m | kos | 73 |  | 0
f | 23644/6 | DN 1000 višine od 2 - 3 m | kos | 73 |  | 0
g | 23644/7 | DN 1000 višine od 3 - 4 m | kos | 25 |  | 0
15.1.6 | 23645 | Jašek AB - Dobava in vgradnja revizijskega armirano betonskega jaška (AB jaška) v vodotesni izvedbi komplet z bazo jaška, s tesnili in priključki v jašek:
a | 23645/1 | DN 600, višine do 1,5 m | kos | 10 |  | 0
b | 23645/2 | DN 800, višine do 2 m | kos | 50 |  | 0
c | 23645/3 | DN 800, višine do 3 m | kos | 10 |  | 0
d | 23645/4 | DN 800, višine do 4 m | kos | 5 |  | 0
e | 23645/5 | DN 1000, višine do 2 m | kos | 5 |  | 0
f | 23645/6 | DN 1000, višine do 3 m | kos | 5 |  | 0
g | 23645/7 | DN 1000, višine do 4 m | kos | 5 |  | 0
h | 23645/8 | DN 1200, višine do 2 m | kos | 5 |  | 0
i | 23645/9 | DN 1200, višine do 3 m | kos | 5 |  | 0
j | 23645/10 | DN 1200, višine do 4 m | kos | 5 |  | 0
15.1.17 | 23646 | Jašek BJ - Dobava in vgradnja revizijskega betonskega jaška (BJ) z vodotesno obdelavo stikov, izdelavo betonskega dna in mulde z materiali v vodotesni izvedbi. Priključki v jašek izvedeni z navrtalno glavo in s tesnili:
a | 23646/1 | DN 600, do višine 1,5 m | kos | 5 |  | 0
b | 23646/2 | DN 800, višine do 1 m | kos | 10 |  | 0
c | 23646/3 | DN 800, višine do 2 m | kos | 10 |  | 0
d | 23646/4 | DN 800, višine do 3 m | kos | 10 |  | 0
e | 23646/5 | DN 1000, višine do 1 m | kos | 5 |  | 0
f | 23646/6 | DN 1000, višine do 2 m | kos | 5 |  | 0
g | 23646/7 | DN 1000, višine do 3 m | kos | 5 |  | 0
h | 23646/8 | DN 1000, višine do 4 m | kos | 5 |  | 0
i | 23646/9 | DN 1200, višine do 1 m | kos | 5 |  | 0
j | 23646/10 | DN 1200, višine do 2 m | kos | 5 |  | 0
k | 23646/11 | DN 1200, višine do 3 m | kos | 5 |  | 0
l | 23646/12 | DN 1200, višine do 4 m | kos | 5 |  | 0
15.1.18 | 23647 | Pokrov kompozit - Dobava in montaža kompozitnega pokrova z okvirjem DN 600 nosilnosti 400kN, vključno z AB ploščo/vencem. | kos | 26 |  | 0
15.1.19 | 23648 | Pokrov samonivelacijski - Dobava in vgradnja teleskopskega - samonivelacijskega LTŽ pokrova DN 600 tipa D (nosilnosti 400 KN) z vgrajenim protihrupnim tesnilnim vložkom in trotočkovnim vzmetnim zapiranjem. Višina samonivelacijskega pokrova je min. 300mm. Vgradnja zajema ustrezen AB konus in ustrezno LKS tesnilo za vgradnjo med AB konusom in LTŽ pokrovom. | kos | 34 |  | 0
15.1.20 | 23649 | Popravilo pokrovov jaškov - odstranitev obstoječega pokrova z AB okvirjem komplet z odstranitvijo asfalta, odvozom odpadnega materiala ter dobavo in vgradnjo novega pokrova komplet z AB okvirjem (brez zapore ceste). | kos | 90 |  | 0
15.1.21 | 23650 | Pokrov LTŽ - Dobava in vgradnja LTŽ pokrova s tesnilom (na zaklep) nosilnosti 400 kN obremenitvenega razreda D, fi 60cm vključno z AB ploščo in z obročem -polni. | kos | 46 |  | 0
15.1.22 | 23651 | Pokrov LTŽ - Dobava in vgradnja LTŽ pokrova s tesnilom (na zaklep) nosilnosti 250 kN obremenitvenega razreda C, fi 60cm vključno z AB ploščo in z obročem - polni. | kos | 38 |  | 0
15.1.23 | 23652 | Pokrov LTŽ - Dobava in vgradnja LTŽ pokrova s tesnilom (na zaklep) nosilnosti 125 kN, obremenitvnega razreda B, fi 60cm vključno z AB ploščo in z obročem-polni. | kos | 18 |  | 0
15.1.24 | 23653 | Pokrov LTŽ - Dobava in vgradnja LTŽ pokrova s tesnilom (na zaklep) nosilnosti 400 kN obremenitvenega razreda D, fi 60cm vključno z AB ploščo in z obročem - zračni. | kos | 38 |  | 0
15.1.25 | 23654 | Pokrov LTŽ - Dobava in vgradnja LTŽ pokrova s tesnilom (na zaklep) nosilnosti 250 kN obremenitvenega razreda C, fi 60cm vključno z AB ploščo n z obročem - zračni. | kos | 26 |  | 0
15.1.26 | 23655 | Pokrov LTŽ - Dobava in vgradnja LTŽ pokrova s tesnilom (na zaklep) nosilnosti 125 kN, obremenitvnega razreda B, fi 60cm vključno z AB ploščo in z obročem - zračni. | kos | 17 |  | 0
15.1.27 | 23656 | Dobava in vgradnja fazonskih kosov obodne trdnosti SN16/m2 za PP rebraste cevi - kolena, vključno s tesnili:
a | 23656/1 | koleno PP 600/15 | kos | 10 |  | 0
b | 23656/2 | koleno PP 600/30 | kos | 10 |  | 0
c | 23656/3 | koleno PP 800/15 | kos | 5 |  | 0
d | 23656/4 | koleno PP 800/30 | kos | 5 |  | 0
e | 23656/5 | koleno PP 1000/15 | kos | 3 |  | 0
f | 23656/6 | koleno PP 1000/30 | kos | 3 |  | 0
15.1.28 | 23657 | Dobava in vgradnja fazonskega kosa, togostna trdnost SN 8, čep PVC UK, s tesnili:
a | 23657/1 | Čep PVC-UK 160 | kos | 20 |  | 0
b | 23657/2 | Čep PVC-UK 200 | kos | 20 |  | 0
c | 23657/3 | Čep PVC-UK 250 | kos | 10 |  | 0
d | 23657/4 | Čep PVC-UK 315 | kos | 5 |  | 0
e | 23657/5 | Čep PVC-UK 400 | kos | 3 |  | 0
f | 23657/6 | Čep PVC-UK 500 | kos | 3 |  | 0
g | 23657/7 | Čep PVC-UK 630 | kos | 3 |  | 0
15.1.29 | 23658 | Dobava in vgradnja fazonskega kosa, koleno PVC UK, togostna trdnost SN 8 vključno s tesnilnim materialom:
a | 23658/1 | Koleno PVC-UK 110/15 | kos | 30 |  | 0
b | 23658/2 | Koleno PVC-UK 160/15 | kos | 24 |  | 0
c | 23658/3 | Koleno PVC-UK 160/30 | kos | 20 |  | 0
d | 23658/4 | Koleno PVC-UK 200/15 | kos | 20 |  | 0
e | 23658/5 | Koleno PVC-UK 200/30 | kos | 24 |  | 0
f | 23658/6 | Koleno PVC-UK 250/15 | kos | 15 |  | 0
g | 23658/7 | Koleno PVC-UK 250/30 | kos | 20 |  | 0
h | 23658/8 | Koleno PVC-UK 315/15 | kos | 15 |  | 0
i | 23658/9 | Koleno PVC-UK 315/30 | kos | 22 |  | 0
j | 23658/10 | Koleno PVC-UK 400/15 | kos | 19 |  | 0
k | 23658/11 | Koleno PVC-UK 400/30 | kos | 19 |  | 0
l | 23658/12 | Koleno PVC-UK 500/15 | kos | 11 |  | 0
m | 23658/13 | Koleno PVC-UK 500/30 | kos | 11 |  | 0
n | 23658/14 | Koleno PVC-UK 630/15 | kos | 9 |  | 0
o | 23658/15 | Koleno PVC-UK 630/30 | kos | 8 |  | 0
15.1.30 | 23659 | Dobava in vgradnja fazonskega kosa, PVC prehodni kos UK, togostna trdnost SN 8 vključno s tesnilnim materialom:
a | 23659/1 | Redukcija PVC-UK 110/125 | kos | 30 |  | 0
b | 23659/2 | Redukcija PVC-UK 110/160 | kos | 24 |  | 0
c | 23659/3 | Redukcija PVC-UK 125/160 | kos | 20 |  | 0
d | 23659/4 | Redukcija PVC-UK 125/200 | kos | 20 |  | 0
e | 23659/5 | Redukcija PVC-UK 160/200 | kos | 24 |  | 0
f | 23659/6 | Redukcija PVC-UK 160/250 | kos | 15 |  | 0
g | 23659/7 | Redukcija PVC-UK 160/315 | kos | 20 |  | 0
h | 23659/8 | Redukcija PVC-UK 160/400 | kos | 15 |  | 0
i | 23659/9 | Redukcija PVC-UK 200/250 | kos | 22 |  | 0
j | 23659/10 | Redukcija PVC-UK 200/315 | kos | 19 |  | 0
k | 23659/11 | Redukcija PVC-UK 200/400 | kos | 19 |  | 0
l | 23659/12 | Redukcija PVC-UK 250/315 | kos | 11 |  | 0
m | 23659/13 | Redukcija PVC-UK 315/400 | kos | 11 |  | 0
15.1.31 | 23660 | Dobava in vgradnja fazonskega kosa, PVC UK protipovratni ventil, togostna trdnost SN 8 vključno s tesnilnim materialom:
o | 23660/1 | protipovratni ventil 110 | kos | 3 |  | 0
p | 23660/2 | protipovratni ventil 125 | kos | 3 |  | 0
r | 23660/3 | protipovratni ventil 160 | kos | 3 |  | 0
s | 23660/4 | protipovratni ventil 200 | kos | 2 |  | 0
15.1.32 | 23661 | Dobava in vgradnja fazonskega kosa, PVC UK žabji pokrov, togostna trdnost SN 8 vključno s tesnilnim materialom:
a | 23661/1 | PVC žabji pokrov fi 110 | kos | 2 |  | 0
b | 23661/2 | PVC žabji pokrov fi 160 | kos | 3 |  | 0
15.1.33 | 23662 | Dobava in vgradnja fazonskega kosa, PVC drsna spojka UK, SN 8:
a | 23662/1 | Spojka drsna PVC-UK 160 | kos | 38 |  | 0
b | 23662/2 | Spojka drsna PVC-UK 200 | kos | 35 |  | 0
c | 23662/3 | Spojka drsna PVC-UK 250 | kos | 30 |  | 0
d | 23662/4 | Spojka drsna PVC-UK 315 | kos | 34 |  | 0
e | 23662/5 | Spojka drsna PVC-UK 400 | kos | 27 |  | 0
f | 23662/6 | Spojka drsna PVC-UK 500 | kos | 19 |  | 0
g | 23662/7 | Spojka drsna PVC-UK 630 | kos | 18 |  | 0
h | 23662/8 | Spojka drsna PVC-UK 800 | kos | 16 |  | 0
15.1.34 | 23663 | Dobava in vgradnja fazonskega kosa, PVC T kos UK, togostna trdnost SN 8 vključno s tesnilnim materialom:
a | 23663/1 | T kos PVC-UK 200/160/45 | kos | 20 |  | 0
b | 23663/2 | T kos PVC-UK 250/200/45 | kos | 38 |  | 0
c | 23663/3 | T kos PVC-UK 250/160/45 | kos | 34 |  | 0
d | 23663/4 | T kos PVC-UK 250/250/45 | kos | 41 |  | 0
e | 23663/5 | T kos PVC-UK 315/250/45 | kos | 25 |  | 0
f | 23663/6 | T kos PVC-UK 315/200/45 | kos | 21 |  | 0
g | 23663/7 | T kos PVC-UK 315/160/45 | kos | 19 |  | 0
h | 23663/8 | T kos PVC-UK 315/315/45 | kos | 23 |  | 0
i | 23663/9 | T kos PVC-UK 400/160/45 | kos | 10 |  | 0
j | 23663/10 | T kos PVC-UK 400/200/45 | kos | 10 |  | 0
k | 23663/11 | T kos PVC-UK 400/250/45 | kos | 10 |  | 0
l | 23663/12 | T kos PVC-UK 400/315/45 | kos | 10 |  | 0
m | 23663/13 | T kos PVC-UK 400/400/45 | kos | 10 |  | 0
n | 23663/14 | T kos PVC-UK 500/160/45 | kos | 8 |  | 0
o | 23663/15 | T kos PVC-UK 500/200/45 | kos | 8 |  | 0
p | 23663/16 | T kos PVC-UK 500/250/45 | kos | 8 |  | 0
r | 23663/17 | T kos PVC-UK 500/315/45 | kos | 8 |  | 0
s | 23663/18 | T kos PVC-UK 500/400/45 | kos | 8 |  | 0
š | 23663/19 | T kos PVC-UK 500/500/45 | kos | 8 |  | 0
15.1.35 | 23664 | Nastavitev obstoječe LTŽ vtočne rešetke na višino asfalta. | kos | 15 |  | 0
15.1.36 | 23665 | Dobava in vgradnja LTŽ vtočne rešetke. | kos | 21 |  | 0
15.1.37 | 23666 | Rušenje mulde in izdelava nove betonske mulde v obstoječem jašku (vodotesna izvedba). | kos | 135 |  | 0
15.1.38 | 23667 | Sanacija obstoječih betonskih jaškov: rušenje obstoječe mulde in izdelava nove mulde, sanacija betonskih površin v jašku in kanalizacijskih priključkih. | kos | 120 |  | 0
15.1.39 | 23668 | Začepitev obstoječega komunalnega voda (betonske cevi) z betonom C16/20. | m3 | 20 |  | 0
15.1.40 | 23669 | Zapolnitev obstoječega - opuščenega kanalizacijskega voda z betonom, z vsemi potrebnimi deli in materialom. | m3 | 21 |  | 0
15.1.41 | 23670 | Kompletna izvedba začepitve komunalnega voda (betonske cevi) z betonom C16/20, vključno z vsem potrebnim delom in materialom. | m3 | 38 |  | 0
15.1.42 | 23671 | Kompletna izvedba začepitve ali odčepitve kanalizacije z zapornimi čepi do DN300, z vsem potrebnim delom in materialom. | kpl | 42 |  | 0
15.1.43 | 23672 | Kompletna izvedba začepitve ali odčepitve kanalizacije z zapornimi čepi DN300-600, z vsem potrebnim delom in materialom. | kpl | 28 |  | 0
15.1.44 | 23673 | Kompletna izvedba začepitve ali odčepitve kanalizacije z zapornimi čepi DN700 - 1000, z vsem potrebnim delom in materialom. | kpl | 12 |  | 0
POKOPALIŠČE / PREKOPI, UREDITEV
15.1.45 | 23674 | Dobava in vgrajevanje betona C20/25 v pasovne in točkovne temelje grobov, delno transpot z samokolnicami do 100 m. | m3 | 26 |  | 0
15.1.46 | 23675 | Dobava in vgrajevanje peska 0-8 mm v vmesne poti med grobovi. | m3 | 60 |  | 0
15.1.47 | 23676 | Rušenje betonskih vencev (temeljev) okrog grobov - nosilci granitnih plošč ter spomenikov, odvoz na deponijo. | kos | 20 |  | 0
15.1.48 | 23677 | Strojno - ročni izkop pasovnih in točkovnih temeljev (nosilci ab okvirjev grobov) ter odvoz na deponijo. | m1 | 480 |  | 0
15.1.49 | 23678 | Strojno - ročni široki izkop zemljine v glob. 20 cm (za pripravo grobov), nakladanje ter odvoz z demperjem na deponijo na razdalji do 500m. | m2 | 300 |  | 0
2.6 | SKUPAJ GRADBENA DELA (dobava in montaža) |  |  |  |  | 0

## GV16_Vzdrževanje RV AB kons
Gradbeno vzdrževalna dela komunalne infrastrukture, ki jo ima v najemu Komunalno podjetje Velenje d. o. o.
zap.št. | ID IS 21 | N a z i v s e s t a v n i c e | EM | Okvirna količina za obdobje treh (3) let | Cena na enoto v EUR brez DDV | Okvirna vrednost za obdobje treh (3) let
|  |  |  | 1 | 2 | 3=1x2
16 | VZDRŽEVALNA IN OBNOVITVENA DELA ARMIRANOBETONSKIH KONSTRUKCIJ
16.1 |  | AB KONSTRUKCIJE
16.1.1 | 23679 | Podpiranje stropnih konstrukcij z podporami višine do 5,0m, nosilnosti cca 100kn/m1, pred začetkom sanacije zelo poškodovanih nosilnih sten in stebrov. | m1 | 350 |  | 0
16.1.2 | 23680 | Prevozi, ročni prenos po objektih, vnos skozi montažne odprtine , montaža in demontaža delovnih odrov za izvedbo sanacijskih del v utesnjenih prostorih ob tehnološki opremi in inštalacijah. | m3 | 150 |  | 0
16.1.3 | 23681 | Pranje vseh betonskih površin z vodnim curkom pritiska 300-500 barov, do odstranitve oprijete umazanije in poškodovanih premazov, sprotno črpanje odpadne vode ter ročno zbiranje in iznos produktov pranja in komunalnih odpadkov. | m2 | 2000 |  | 0
16.1.4 | 23682 | Pranje vseh betonskih površin z vodnim curkom pritiska 550-750 barov, do odstranitve poškodovanih premazov ter poškodovanih betonov, sprotno črpanje odpadne vode ter ročno zbiranje in iznos produktov pranja in komunalnih odpadkov. | m2 | 100 |  | 0
16.1.5 | 23683 | Črpanje pronicajoče vode v podzemne objekte- prpstore pred in v času izvedbe sanacijskih del do zaključka vodotesnega injektiranja, oziroma do zaustavitve dotoka vode. | ur | 500 |  | 0
16.1.6 | 23684 | Razmaščevanje betonskih površin po izpraznitvi kanalizacijskih cevovodov, kinet, prečrpalnih jaškov, vsedalnikov in podobnih objektov pred izvedbo sanacijskih del.(pranje z vročo vodo pod pritiskom z dodatkom razmaščevalnih sredstev, vključno z ročno odstranitvijo vsedlin ter prenos v določene posode za tovrstne odpadke) | m2 | 100 |  | 0
16.1.7 | 23685 | Dobava in montaža ustrezne opreme za prezračevanje notranjosti objektov obremenjenih z prahom in plini ter odsesavanje skozi gibljive cevovode za ves čas izvedbe sanacijskih del. | kos | 20 |  | 0
16.1.8 | 23686 | Diamantno brezprašno brušenje betonskih površin do odstranitve premazov, otrdeliih naslag umazanije, vključno z grobo izravnavo stikov od opaža in izboklin. | m2 | 500 |  | 0
16.1.9 | 23687 | Ročno odbijanje slabo oprijetih preplastitev in površinsko poškodovanih betonov v debelini 1-1,5cm po postopku dletanja,brušenj,štokanja ali visokotlačnog pranja cca 750-1000barov. | m2 | 1500 |  | 0
16.1.10 | 23688 | Diamantno zarezovanje betona po obsegu poškodb v globino 2-3cm, strojno-ročno odbijanje poškodovanih betonov do zdrave podlage, predvidoma v globino do 3,0 cm, zbiranje ruševin, ročni iznos in prenos na gradbiščno deponijo. | m2 | 1500 |  | 0
16.1.11 | 23689 | Diamantno zarezovanje betona po obsegu poškodb v globino 2-3cm, strojno-ročno odbijanje poškodovanih betonov do zdrave podlage, predvidoma v globino do 5,0 cm, zbiranje ruševin, ročni iznos in prenos na gradbiščno deponijo. | m2 | 300 |  | 0
16.1.12 | 23690 | Diamantno zarezovanje betona po obsegu poškodb v globino 2-3cm, strojno-ročno odbijanje poškodovanih betonov do zdrave podlage, predvidoma v globino do 7,0 cm, zbiranje ruševin, ročni iznos in prenos na gradbiščno deponijo. | m2 | 50 |  | 0
16.1.13 | 23691 | Strojno-ročno odbijanje poškodovanega betona min. 1,0cm v zaledju odkrite korodirane armature, zbiranje ruševin, ročni iznos in prenos na gradbiščno deponijo. | m1 | 1850 |  | 0
16.1.14 | 23692 | Čiščenje odkrite korodirane armature do Sa 2,0 in 2x zaščitni premaz, vključno posip kremenčevim peskom v zadnji premaz. (kot npr. Mapei-Mapefer ali enakovreden.) | m1 | 1850 |  | 0
16.1.15 | 23693 | Dodajanje armaturnih palic (Ra fi 10-19mm) na delih ko je obstoječa zaradi korozijskih učinkov zmanjšana za več kot 20%, po postopku varjenja na preklop na zdravi del obstoječe armature. | kg | 1000 |  | 0
16.1.16 | 23694 | Kronsko vrtanje sidrnih lukenj premera 12-36mm, globine do 50cm ter čiščenje lukenj s sesanjem pred vgradnjo sider. | kos | 5 |  | 0
16.1.17 | 23695 | Izdelava "L" sider iz rebraste armature premera 10-20mm, dolžine do 50cm, razmaščevanje in vgradnja v pripravljene luknje v epoksidno lepilo. (kot npr. Mapei- Adesilex PG 1 ali enakovredno) | kos | 50 |  | 0
16.1.18 | 23696 | Izdelava in montaža eno ali dvostranskega, ravnega ali krožnega opaža pri rekonstrukcijah-obnovi komunalnih objektov za zapiranje odprtin in izvedbo podaljškov-nadzidkov, varnostnih ograj in podobno, vključno z vsemi podporami in pomožnim materialom. | m2 | 350 |  | 0
16.1.19 | 23697 | Dobava betona C30/37, granulacije 0-32mm z dodatkom za vodotesnost, prevozi do 10km ,ročni prenosi v objektu med opremo in inštalacijami, dvigovanje ter vgradnja v pripravljeni opaž na delu zapiranja montažnih odprtin, nadzidkov, zapornic in podobno. | m3 | 50 |  | 0
16.1.20 | 23698 | Dobava mikroarmiranega betona C30/37, granulacije 0-16mm z dodatkom za neskrčljivost, prevozi do 10km, ročni prenosi v objektu med opremo in inštalacijami, dvigovanje ter vgradnja v tankih konstrukcijah do 0,12m3/m2, vključno z strojno površinsko obdelavo . | m3 | 10 |  | 0
16.1.21 | 23699 | Izravnava- preplastitev površinsko poškodovanih betonov (stene, stropi, stebri, nosilci) z mikroarmirano sanacijusko malto ustrezne granulacije, povprečne debeline do 2,0cm, po predhodnem premazu za boljši oprijem. (kot npr. Mapei- Mapegrout T430 ali enakovredno) | m2 | 1500 |  | 0
16.1.22 | 23700 | Reprofilacija (izravnava) odbitih betonov na AB konstrukcijah (stene, stropi, stebri, nosilci) z mikroarmirano sanacijsko malto ustrezne granulacije, povprečne debeline do 3,0cm, po predhodnem nanosu premaza za boljši oprijem, vključno z opaženjem vogalov. (kot npr. Mapei- Mapegrout T60 ali enakovredno) | m2 | 1500 |  | 0
16.1.23 | 23701 | Reprofilacija (izravnava) odbitih betonov na AB konstrukcijah (stene, stropi, stebri, nosilci) z mikroarmirano sanacijsko malto ustrezne granulacije, povprečne debeline do 5cm, po predhodnem nanosu premaza za boljši oprijem, vključno zb opaženjem vogalov. (kot npr. Mapei- Mapegrout T60 ali enakovredno) | m2 | 200 |  | 0
16.1.24 | 23702 | Reprofilacija (izravnava) odbitih betonov na AB konstrukcijah (stene, stropi, stebri, nosilci) z mikroarmirano sanacijsko malto ustrezne granulacije, povprečne debeline do 7cm, po predhodnem nanosu premaza za boljši oprijem, vključno z opaženjem vogalov. (kot npr. Mapei- Mapegrout T60 ali enakovredno) | m2 | 50 |  | 0
16.1.25 | 23704 | Reprofilacija (izravnava) odbitih betonov okoli sanirane armature z mikroarmiranimi sanacijskimi maltami v debelini dfo 5cm in v širini pasu do 7cm, po predhodnem nanosu premaza za boljši oprijem. (kot. Npr. Mapei- Mapegrout T60 ali enakovredno) | m1 | 1850 |  | 0
16.1.26 | 23705 | Priprava podlage in izvedba zaokrožnic R=5-10cm, na stikih tlak-stena z hitrovezočimi mikroarmiranimi sanacijskimi maltami ustrezne granulacije po predhodnem premazu za boljši oprijem. (kot npr. Mapei- Planitop Rasa/Ripara ali enakovredno) | m1 | 500 |  | 0
16.1.27 | 23706 | Priprava podlage in strojni nanos (torkret), zaščitne plasti armature na AB stenah in stropnih AB plošč z brizganim mikroarmiranim betonom v debelini do 5 cm. (kot npr. Mapei- Mapegrout Gunite ali enakovredno) | m2 | 500 |  | 0
16.1.28 | 23707 | Priprava podlage in preplastitev vseh betonskih površin s fino mikroarmirano sanacijsko malto v debelini do 1,0 cm, po predhodnem nanosu premaza boljši oprijem.(kot npr. Mapei- Mapegrout T430 ali enakovredno) | m2 | 500 |  | 0
16.1.29 | 23708 | Statična ojačitev AB konstrukcij z dolepljenjem karbonskih lamel typ FRP 170 ( 50x1,4mm-60x1.4mm) v epoksidno lepilo po predhodni pripravi podlage po postopku štokanja ali diamantnega brezprašnega brušenja in izravnave z epoksidno malto.(kot npr. Mapei- Adesilex PG1 ali enakovredno) | m1 | 300 |  | 0
16.1.30 | 23710 | Statična ojačitev AB konstrukcij z dolepljenjem karbonskih lamel typ FRP 170 ( 80x1,4mm-100x1.4mm) v epoksidno lepilo po predhodni pripravi podlage po postopku štokanja ali diamantnega brezprašnega brušenja in izravnave z epoksidno malto. (kot npr. Mapei- Adesilex PG1 ali enakovredno) | m1 | 500 |  | 0
16.1.31 | 23713 | Statična ojačitev AB konstrukcij z lepljenjem tkanine iz dvosmernih ogljikovih vlaken teže 230-300gr/m2 (kot npr. SikaWrap ali enakovredno), v epoksidno lepilo (kot npr. Sikadur 330 ali enakovredno) po predhodni pripravi podlage z štokanjem ali diamantnim brezprašnim brušenjem, razmaščevanjem in izravnavi z epoksidno malto, ter končni posip s kremenčevim peskom. | m2 | 50 |  | 0
16.1.32 | 23714 | Zapiranje pretoka-curenja vode na razpokah, stikih, segregiranih mestih in podobno z hitrovezočo malto za takojšnjo ustavitev pretoka (kot npr. Sika 4A) ter izvedba injektiranja z PU ijnekt. maso (kot npr. Sika-Injection 101 RC in 201 CE ali enakovredno) do končne sanacije zamakanja (obračun po poškodbi velikosti do 10cm). | kos | 20 |  | 0
16.1.33 | 23715 | Dvostransko diamantno zarezovanje v globino 1-2cm, ter žlebljenje ˝V˝ vtorov v globino 2-5cm po poteku razpok, delovnih stikov, stikov tlak-stena, ter stena-strop, čiščenje in zapolnitev z epoksi cementno ali hitrovezojočo sanacijsko malto,( kot npr. Mapei- Ras/Ripara ali enakovredno) po predhodnem nanosu premaza za boljši oprijem. | m1 | 500 |  | 0
16.1.34 | 23716 | Vrtanje lukenj, vgradnja injektirnih pakerjev in vodotesno injektiranje segregiranih mest, razpok,delovnih stikov in stikov tlak-stena, ter stena-strop z PU,ali epoksidno injektirno maso, odstranitev pakerjev in zapolnitev lukenj (obračun po injekt. pakerju).(kot npr. Koster IN1 in Koster IN2 ali enakovredno) | kos | 1200 |  | 0
16.1.35 | 23717 | Diamantno zarezovanje razpok v AB ploščah v globino 3-5cm, čiščenje-sesanje in zalitje z elastificiranim nizkoviskoznimi epoksidnimi smolami, vključno z površinsko obdelavo brušenjem-poliranjem. (kot npr. Mapei- Eporip ali enakovredno) | m1 | 1500 |  | 0
16.1.36 | 23718 | Žlebljenje razpok,čiščenje in kitanje z sanacijsko malto, vgradnja injektirnih cevi ter injektiranje razpok v opečnih in kamnitih zidovih z cementno silikatno ekspanzijsko injekcijsko maso do zapolnitve (poraba do 50kg/m3),odstranitev cevi in zapolnitev lukenj. | m3 | 250 |  | 0
16.1.37 | 23719 | Dobava in vgradnja (lepljenje) nabrekajočega vodotesnega traka ali kita v delovne stike in presledke( kot napr. Mapei Idrostop soft ali enakovredno), po predhodni pripravi podloge. | m1 | 300 |  | 0
16.1.38 | 23720 | Izvedba horizontalne hidroizolacijske bariere v nivoju tlakov pritličja po postopku penetracije – prepojitve zveznega sloja zidu z raztopino silikonatov po navodilh proizvajalca materiala (obračun po m2 prereza zidu).(kot npr. SikaMur- 100 Injectocream ali enakovredno) | m2 | 350 |  | 0
16.1.39 | 23721 | Izvedba parozaporne in kislinoodporne preplastitve kemijsko obremenjenih betonskih površin z epoksi-cementno malto v debelini 3-5mm po predhodni pripravi in impregnaciji podlage po sistemu sveže na sveže (napr. Sikagard 720 Epocem in Epocem modul ali enakovredno). | m2 | 50 |  | 0
16.1.40 | 23722 | Vodotesni premaz vseh notranjih betonskih površin z barvo primerno za objekte s pitno vodo (atestirani materiali) v sestavi 1× impregnacija in 2× pokrivni premaz (napr. Mapecoat DW 25- epoksidni premaz cca 1-1,5kg/m2 ali enakovredno). | m2 | 300 |  | 0
16.1.41 | 23723 | Izvedba zaščitnih modificiranih akrilnih premazov po predhodni pripravi podlage (1x impregnacija in 2x zaključni premaz v Ral-u po izbiri naročnika).(kot npr. Sikagard- 551 S Primer ter Sikagard- 550 W Elastic) | m2 | 500 |  | 0
16.1.42 | 23724 | Izvedba impregnacijskih protiprašnih in površinsko utrjevalnih premazov (2-3 premaza) po predhodnem čiščenju in razmaščevanju podlage. (kot npr. Sikagard- 907 W ali enakovredno) | m2 | 1500 |  | 0
16.1.43 | 23726 | Izvedba 2x kislino in olje odpornega epoksidnega premaza v debelini min. 500mic. v RAL-u po izbiri naročnika.(kot npr. Sikagard- 63N ali enakovredno) | m2 | 150 |  | 0
16.1.44 | 23727 | Izvedba kislino in olje odpornega samorazlivnega epoksidnega tlaka v debelini 2-3mm, RAL po izbiri naročnika, na predhodno pripravljeno in impregnirano podlago.(kot npr. Sikafloor- 263 N SL ali enakovredno) | m2 | 100 |  | 0
16.1.45 | 23728 | Vodotesna obdelava površin z 3× nanosom visoko polimerizirane paste izboljšane z umetnimi smolami (napr. SYPEX , MAPELASTIK, HEIDI K-11 ali enakovredeno). | m2 | 500 |  | 0
16.1.46 | 23729 | Izvedba debeloslojne preplastitve stropa rezervoarjev in jaškov z vlagotesno malto z oblikovanjem kapnikov (stalaktiti) za ocejanje kondenza. (napr. MAPEI MAPECOAT DW 25 ali enakovredno) | m2 | 50 |  | 0
16.1.47 | 23730 | Diamantno zarezovanj dilatacij v globino 3-4cm in v širini do 2cm (dvojni rez), čiščenje, nanos kontaktnega premaza, vstavitev penastega profila ter kitanje z UV in olje odpornim trajno elastičnim PU kitom (kot npr. Sika- Sikaflex PRO- 3, ali enakovredno) | m | 300 |  | 0
16.1.48 | 23731 | Strojno-ročno brušenje betonskih površin ob stikih in dilatacijah v širini 15cm, kot priprava podlage za dilatacijske Combiflex trakove ali enakovredno. | m | 600 |  | 0
16.1.49 | 23732 | Vgradnja-lepljenje vodotesnih elastičnih trakov na stikih in delujočih razpokah (kot npr.Sikadur-Combiflex ali enakovredno) širine 10-15cm, s hitrovezojočim epoksidnim lepilom, vključno s predhodno izravnavo stičnih površin z epoksidno malto, ter intenzivnem izsuševanju betonske podlage. | m | 300 |  | 0
16.1.50 | 23733 | Vodotesna obdelava stikov in dilatacij po postopku diamantnega zarezovanja, ročno odbijanje betona v globino 2,0cm v širini pasu cca 25,0cm, površinska izravnava z epoksidno malto, lepljenje vodotesnih elastičnih trakov š=20cm,(kot npr. Sikadur- Combifleks, ali enakovredno) ter izravnava z elastificirano epoksidno malto v debelini 2,0cm in širini pasu 25,0cm. | m | 200 |  | 0
16.1.51 | 23734 | Zarezovanje in odbijanje betona okoli prehoda inštalacijskih cevi v globino 5-10cm, čiščenje, zatesnitev stika beton-cev z nabrekajočim trakom.(kot npr. Mapei- Idrostop soft ali enakovredno) ter izravnava z epoksidno malto. | m | 10 |  | 0
16.1.52 | 23735 | Diamantno zarezovanje betona okoli prebojev inštalacijskih cevovodov do fi200mm skozi AB. konstrukcije, odbijanje betonov v globino 5-7cm, čiščenje, zatesnitev stika beton-cev z nabrekajočim trakom (kot npr. Mapei- Idrostop Soft ali enakovredno), ter izravnava z epoksidno malto. | kos | 20 |  | 0
16.1.53 | 23736 | Vodotesno zapiranje predorov inštalacijskih cevi fi 50-650mm skozi AB konstrukcije (stene, tlak) z vgradnjo elastičnih »manšet« iz hypalon kemijsko odporne folije d=2mm po postopku varjenja in lepljenja z epoksidnim lepilom vključno z predhodno pripravo podlage:
a | 23736/1 | fi 50 – 100mm | kos | 50 |  | 0
b | 23736/2 | fi 110 – 200mm | kos | 20 |  | 0
c | 23736/3 | fi 210 – 350mm | kos | 20 |  | 0
d | 23736/4 | fi 360 – 500mm | kos | 10 |  | 0
e | 23736/5 | fi 510 – 650mm | kos | 10 |  | 0
16.1.54 | 23737 | Strojno-ročno čiščenje korodiranih jeklenih konstrukcij in cevovodov v zelo utesnjenem prostoru, odpraševanje ter izvedba AKZ premazov, 1xosnovni in 2x pokrivni epoksidni premaz.(kot npr. temeljni premaz SikaCor Zinc R in pokrivni Sika Poxycolor SW ali enakovredno) | m2 | 350 |  | 0
16.1.55 | 23738 | Dobava in vgradnja dostopnih lestev v rezervoarje in jaške višine 4-5,0m, marerial v celoti inox AISI 316 L, s sistemskim vodilom in drsnikom za varnostni pas. (napr. HUBER ali enakovreden) | kos | 5 |  | 0
16.1.56 | 23739 | Dobava in vgradnja povoznih pokrovov na vodovodnih in kanalizacijskih jaških velikosti 100x100cm, nosilnosti 40T, material v celoti inox AISI 316L, s skritimi ne snemljivimi tečaji in plinske vzmeti za lažje odpiranje.Pred vgradnjo pripraviti ležišče v obstoječih AB konstrukcijah, sidranje ter obbetoniranje- podlitje pokrova. (kot napr. INOXVRBOVŠEK ali enakovredno) | kos | 5 |  | 0
16.1.57 | 23740 | Dobava, izdelava , AKZ zaščita in montaža različni ključavničarskih delov (konzolni nosilci,okvirji, podstavki, vodila in podobno) | kg | 1000 |  | 0
16.1.58 | 23741 | Ročni izkop ob objektu v globino do 2,0m za dostop do kletnih zidov in temeljev z prevozom- prenosom materiala na gradbiščno deponijo odaljenosti do 50m. | m3 | 50 |  | 0
16.1.59 | 23742 | Dobava materiala in izvedba klasične hidroizolacije kletnih zidov in plošč v sestavi 1xpremaz ibitolom in 2x lepljenje bitumenskih trakov deb. 4mm.(kot npr. Fragmat- Izotekt T4 plus, ali enakovredno) | m2 | 250 |  | 0
16.1.60 | 23743 | Dobava materiala in lepljenje termoizolacijskih oblog AB zidov in plošč z stirodurom.(kot npr. Basf "Styrodur 2800 C " ali enakovredno)
a | 23734/1 | d= 50mm | m2 | 50 |  | 0
b | 23743/2 | d= 100mm | m2 | 20 |  | 0
c | 23743/3 | d= 150mm | m2 | 10 |  | 0
16.1.61 | 23744 | Dobava materiala in izvedba hidroizolacije zidov in plošč z fleksibilno cementno membrano vključno z armirno mrežico v skupni debelini 2-3mm ter posip z kremenčevim peskom (kot npr. Mapei- mapelastic ali enakovredno). | m2 | 100 |  | 0
16.1.62 | 23745 | Dobava materiala in montaža zaščit termoizolacij kletnih zidov z čepasto folijo z sidranjem z pvc sidri. | m2 | 250 |  | 0
16.1.63 | 23746 | Ročni prevoz-prenos izkopanega materiala z gradbiščne deponije in zasip objekta v plasteh višine cca 30-50cm z komprimacijo. | m3 | 50 |  | 0
16.1.64 | 23749 | Ročno zarezovanje in rušenje prebojev, odprtin , podstavkov opreme, konzol in podobno z uporabo ročnega orodja. (kronske vrtalke, diamantne vrtalke in rezalke, odkopna kladiva, sesalci). | ur | 200 |  | 0
16.1.65 | 23750 | Diamantno vrtanje lukenj globine(debeline) do 30,0cm vključno z zaščito opreme in objekta.
a | 23750/1 | fi 20-100mm | kos | 100 |  | 0
b | 23750/2 | fi 110-200mm | kos | 80 |  | 0
c | 23750/3 | fi 210-300mm | kos | 60 |  | 0
d | 23750/4 | fi 310-400mm | kos | 40 |  | 0
e | 23750/5 | fi 410-500mm | kos | 20 |  | 0
16 | Skupaj gradbeno vzdrževanje - RZ AB KONSTRUKCIJE |  |  |  |  | 0

## GV17_Skupne storitve
Gradbeno vzdrževalna dela komunalne infrastrukture, ki jo ima v najemu Komunalno podjetje Velenje d. o. o.
zap.št. | ID IS 21 | N a z i v s e s t a v n i c e | EM | Okvirna količina za obdobje treh (3) let PE energetika | Okvirna količina za obdobje treh (3) let PE komunala | Okvirna količina za obdobje treh (3) let skupaj | Cena na enoto v EUR brez DDV | Okvirna vrednost za obdobje treh (3) let
|  |  |  | 1 | 2 | 3=1+2 | 4 | 5=3x4
17 | SPLOŠNO
17.1 |  | Stroški dela in strojev
17.1.1 | 20283 | DELOVNE URE
a | 20283/1 | Pomožna vzdrževalna dela Izvajanje osnovnih vzdrževalnih del pod nadzorom skupinovodje kooperanta ali delavca KP Velenje. Izvajanje del kot so, čiščenje okolice in notranjosti infrastrukturnih objektov, košnja trave, ročni izkopi in zasipi, pomoč pri delu vzdrževalnih skupin naročnika in zidarskem delu izvajalca. | ur | 3800 | 10000 | 13800 |  | 0
b | 20283/2 | Enostavna vzdrževalna dela Samostojno izvajanje vzdrževalnih del na infrastrukturi po usmeritvah delavca KP Velenje. Izvajanje del kot so zidarska, pleskarska ter ostala obrtniška dela na infrastrukturnih objektih, čiščenje okolice in notranjosti infrastrukturnih objektov, ročni izkopi in zasipi, pomoč pri delu vzdrževalnih skupin naročnika. | ur | 400 | 45000 | 45400 |  | 0
c | 20283/3 | Zahtevna vzdrževalna dela Samostojno izvajanje vzdrževalnih del na infrastrukturi po usmeritvah delavca KP Velenje ter vodenje in nadzor PK in NK delavcev. Izvajanje gradbenih in strojnih uslug pri vzdrževanju in obnovah, izvedba specialnih vzdrževalnih del na a.b. konstrukcijah | ur | 100 | 1000 | 1100 |  | 0
17.1.2 | 20283/5 | Dežurstvo 24 urno dežurstvo na pokopališki dejavnosti | ur | 0 | 18000 | 18000 |  | 0
17.1.3 | 20284 | STROJNE URE
a | 20284/1 | vozilo do 2,5t | ur | 0 | 500 | 500 |  | 0
b | 20284/2 | vozilo 5t | ur | 0 | 3500 | 3500 |  | 0
c | 20284/3 | vozilo 10t | ur | 0 | 700 | 700 |  | 0
d | 20284/4 | vozilo 15t | ur | 0 | 2500 | 2500 |  | 0
e | 20284/5 | avtodvigalo | ur | 230 | 500 | 730 |  | 0
f | 20284/6 | JCB -kopač | ur | 0 | 1050 | 1050 |  | 0
g | 20284/7 | mini bager | ur | 0 | 1400 | 1400 |  | 0
h | 20284/13 | bager 5t | ur | 0 | 2000 | 2000 |  | 0
i | 20284/14 | bager 10t | ur | 0 | 180 | 180 |  | 0
j | 20284/15 | bager 15t | ur | 0 | 100 | 100 |  | 0
k | 20284/23 | valjar 2,5t | ur | 0 | 100 | 100 |  | 0
l | 20284/17 | valjar 7t | ur | 0 | 70 | 70 |  | 0
m | 20284/18 | traktor s prikolico ali priključki (nad 10t) | ur | 0 | 250 | 250 |  | 0
n | 20284/8 | kompresor | ur | 0 | 200 | 200 |  | 0
o | 20284/9 | črpanje vode z agregatom | ur | 0 | 150 | 150 |  | 0
p | 20284/10 | premik mehanizacije | ur | 0 | 150 | 150 |  | 0
r | 20284/11 | žaba, hilti | dan | 0 | 120 | 120 |  | 0
s | 20284/12 | kompresor +piker | ur | 0 | 110 | 110 |  | 0
t | 20284/19 | fleks | dan | 0 | 80 | 80 |  | 0
u | 20284/20 | rezalka za beton | dan | 0 | 85 | 85 |  | 0
v | 20284/21 | agregat | dan | 0 | 200 | 200 |  | 0
v | 20284/22 | črpanje vode s potopno črpalko | ur | 0 | 351 | 351 |  | 0
17 | Skupaj gradbeno vzdrževanje - STORITVE | [6 empty] | 0